## A1包明细
A1包:采购明细表
序号 | 物资编码 | 物资名称 | *规格 型号 | *品牌 | 单位 | 数量
1 | 10478607 | 断路器 | DZ47-63/1P C型 1A | 华通、长城、德力西、正泰、人民 | 只 | 5
2 | 10076490 | 断路器 | DZ47-63/1P C型 3A | 华通、长城、德力西、正泰、人民 | 只 | 5
3 | 10076530 | 断路器 | DZ47-63/1P C型 6A | 华通、长城、德力西、正泰、人民 | 只 | 5
4 | 10478609 | 断路器 | DZ47-63/1P C型 8A | 华通、长城、德力西、正泰、人民 | 只 | 5
5 | 10000515 | 断路器 | DZ47-63/1P C型 10A | 华通、长城、德力西、正泰、人民 | 只 | 5
6 | 10016157 | 断路器 | DZ47-63/1P C型 16A | 华通、长城、德力西、正泰、人民 | 只 | 5
7 | 10051269 | 断路器 | DZ47-63/1P C型 20A | 华通、长城、德力西、正泰、人民 | 只 | 5
8 | 10076486 | 断路器 | DZ47-63/1P C型 25A | 华通、长城、德力西、正泰、人民 | 只 | 5
9 | 10075890 | 断路器 | DZ47-63/1P C型 32A | 华通、长城、德力西、正泰、人民 | 只 | 5
10 | 10031955 | 断路器 | DZ47-63/1P C型 40A | 华通、长城、德力西、正泰、人民 | 只 | 5
11 | 10217199 | 断路器 | DZ47-63/1P C型 50A | 华通、长城、德力西、正泰、人民 | 只 | 5
12 | 10016155 | 断路器 | DZ47-63/1P C型 63A | 华通、长城、德力西、正泰、人民 | 只 | 5
13 | 10478610 | 断路器 | DZ47-63/2P C型 1A | 华通、长城、德力西、正泰、人民 | 只 | 5
14 | 10478611 | 断路器 | DZ47-63/2P C型 3A | 华通、长城、德力西、正泰、人民 | 只 | 5
15 | 10256882 | 断路器 | DZ47-63/2P C型 6A | 华通、长城、德力西、正泰、人民 | 只 | 5
16 | 10021387 | 断路器 | DZ47-63/2P C型 10A | 华通、长城、德力西、正泰、人民 | 只 | 5
17 | 10041603 | 断路器 | DZ47-63/2P C型 16A | 华通、长城、德力西、正泰、人民 | 只 | 5
18 | 10021388 | 断路器 | DZ47-63/2P C型 20A | 华通、长城、德力西、正泰、人民 | 只 | 5
19 | 10031956 | 断路器 | DZ47-63/2P C型 25A | 华通、长城、德力西、正泰、人民 | 只 | 5
20 | 10300446 | 断路器 | DZ47-63/2P C型 32A | 华通、长城、德力西、正泰、人民 | 只 | 5
21 | 10016156 | 断路器 | DZ47-63/2P C型 40A | 华通、长城、德力西、正泰、人民 | 只 | 5
22 | 10251445 | 断路器 | DZ47-63/2P C型 50A | 华通、长城、德力西、正泰、人民 | 只 | 5
23 | 10021389 | 断路器 | DZ47-63/2P C型 63A | 华通、长城、德力西、正泰、人民 | 只 | 5
24 | 10423292 | 断路器 | DZ47 2P 80A | 华通、长城、德力西、正泰、人民 | 只 | 5
25 | 10212251 | 断路器 | DZ47 2P 100A | 华通、长城、德力西、正泰、人民 | 只 | 5
26 | 10220004 | 断路器 | DZ47-63/3P C型 1A | 华通、长城、德力西、正泰、人民 | 只 | 5
27 | 10478612 | 断路器 | DZ47-63/3P C型 3A | 华通、长城、德力西、正泰、人民 | 只 | 5
28 | 10077226 | 断路器 | DZ47-63/3P C型 6A | 华通、长城、德力西、正泰、人民 | 只 | 5
29 | 10050389 | 断路器 | DZ47-63/3P C型 10A | 华通、长城、德力西、正泰、人民 | 只 | 5
30 | 10220010 | 断路器 | DZ47-63/3P C型 16A | 华通、长城、德力西、正泰、人民 | 只 | 5
31 | 10221492 | 断路器 | DZ47-63/3P C型 20A | 华通、长城、德力西、正泰、人民 | 只 | 5
32 | 10076663 | 断路器 | DZ47-63/3P C型 25A | 华通、长城、德力西、正泰、人民 | 只 | 5
33 | 10000517 | 断路器 | DZ47-63/3P C型 32A | 华通、长城、德力西、正泰、人民 | 只 | 5
34 | 10016159 | 断路器 | DZ47-63/3P C型 40A | 华通、长城、德力西、正泰、人民 | 只 | 5
35 | 10251436 | 断路器 | DZ47-63/3P C型 50A | 华通、长城、德力西、正泰、人民 | 只 | 5
36 | 10077228 | 断路器 | DZ47-63/3P C型 63A | 华通、长城、德力西、正泰、人民 | 只 | 5
37 | 10354354 | 断路器 | DZ47 3P 80A | 华通、长城、德力西、正泰、人民 | 只 | 5
38 | 10052089 | 断路器 | DZ47 3P 100A | 华通、长城、德力西、正泰、人民 | 只 | 5
39 | 10478613 | 断路器 | DZ47-63/4P C型 1A | 华通、长城、德力西、正泰、人民 | 只 | 5
40 | 10478614 | 断路器 | DZ47-63/4P C型 3A | 华通、长城、德力西、正泰、人民 | 只 | 5
41 | 10478615 | 断路器 | DZ47-63/4P C型 6A | 华通、长城、德力西、正泰、人民 | 只 | 5
42 | 10478616 | 断路器 | DZ47-63/4P C型 10A | 华通、长城、德力西、正泰、人民 | 只 | 5
43 | 10478617 | 断路器 | DZ47-63/4P C型 16A | 华通、长城、德力西、正泰、人民 | 只 | 5
44 | 10478618 | 断路器 | DZ47-63/4P C型 20A | 华通、长城、德力西、正泰、人民 | 只 | 5
45 | 10074492 | 断路器 | DZ47-63/4P C型 25A | 华通、长城、德力西、正泰、人民 | 只 | 5
46 | 10034607 | 断路器 | DZ47-63/4P 32A | 华通、长城、德力西、正泰、人民 | 只 | 5
47 | 10076781 | 断路器 | DZ47-63/4P C型 40A | 华通、长城、德力西、正泰、人民 | 只 | 5
48 | 10478619 | 断路器 | DZ47-63/4P C型 50A | 华通、长城、德力西、正泰、人民 | 只 | 5
49 | 10018824 | 断路器 | DZ47-63/4P C型 63A | 华通、长城、德力西、正泰、人民 | 只 | 5
50 | 10304783 | 断路器 | DZ47-63/4P C型 80A | 华通、长城、德力西、正泰、人民 | 只 | 5
51 | 10389706 | 断路器 | 断路器 DZ47 4P 100A | 华通、长城、德力西、正泰、人民 | 只 | 5
52 | 10478620 | 断路器 | DZ47-63/1P D型 1A | 华通、长城、德力西、正泰、人民 | 只 | 5
53 | 10478621 | 断路器 | DZ47-63/1P D型 3A | 华通、长城、德力西、正泰、人民 | 只 | 5
54 | 10077314 | 断路器 | DZ47-63/1P D型 6A | 华通、长城、德力西、正泰、人民 | 只 | 5
55 | 10478622 | 断路器 | DZ47-63/1P D型 10A | 华通、长城、德力西、正泰、人民 | 只 | 5
56 | 10074504 | 断路器 | DZ47-63/1P D型 16A | 华通、长城、德力西、正泰、人民 | 只 | 5
57 | 10074506 | 断路器 | DZ47-63/1P D型 20A | 华通、长城、德力西、正泰、人民 | 只 | 5
58 | 10478623 | 断路器 | DZ47-63/1P D型 25A | 华通、长城、德力西、正泰、人民 | 只 | 5
59 | 10074509 | 断路器 | DZ47-63/1P D型 32A | 华通、长城、德力西、正泰、人民 | 只 | 5
60 | 10478624 | 断路器 | DZ47-63/1P D型 40A | 华通、长城、德力西、正泰、人民 | 只 | 5
61 | 10478625 | 断路器 | DZ47-63/1P D型 50A | 华通、长城、德力西、正泰、人民 | 只 | 5
62 | 10478626 | 断路器 | DZ47-63/1P D型 63A | 华通、长城、德力西、正泰、人民 | 只 | 5
63 | 10478627 | 断路器 | DZ47-63/2P D型 1A | 华通、长城、德力西、正泰、人民 | 只 | 5
64 | 10478628 | 断路器 | DZ47-63/2P D型 3A | 华通、长城、德力西、正泰、人民 | 只 | 5
65 | 10478629 | 断路器 | DZ47-63/2P D型 6A | 华通、长城、德力西、正泰、人民 | 只 | 5
66 | 10478630 | 断路器 | DZ47-63/2P D型 10A | 华通、长城、德力西、正泰、人民 | 只 | 5
67 | 10478631 | 断路器 | DZ47-63/2P D型 16A | 华通、长城、德力西、正泰、人民 | 只 | 5
68 | 10074520 | 断路器 | DZ47-63/2P D型 20A | 华通、长城、德力西、正泰、人民 | 只 | 5
69 | 10478632 | 断路器 | DZ47-63/2P D型 25A | 华通、长城、德力西、正泰、人民 | 只 | 5
70 | 10478633 | 断路器 | DZ47-63/2P D型 32A | 华通、长城、德力西、正泰、人民 | 只 | 5
71 | 10478634 | 断路器 | DZ47-63/2P D型 40A | 华通、长城、德力西、正泰、人民 | 只 | 5
72 | 10478635 | 断路器 | DZ47-63/2P D型 50A | 华通、长城、德力西、正泰、人民 | 只 | 5
73 | 10478636 | 断路器 | DZ47-63/2P D型 63A | 华通、长城、德力西、正泰、人民 | 只 | 5
74 | 10478637 | 断路器 | DZ47-63/3P D型 1A | 华通、长城、德力西、正泰、人民 | 只 | 5
75 | 10478638 | 断路器 | DZ47-63/3P D型 3A | 华通、长城、德力西、正泰、人民 | 只 | 5
76 | 10478639 | 断路器 | DZ47-63/3P D型 6A | 华通、长城、德力西、正泰、人民 | 只 | 5
77 | 10478640 | 断路器 | DZ47-63/3P D型 10A | 华通、长城、德力西、正泰、人民 | 只 | 5
78 | 10361655 | 断路器 | DZ47-63/3P D型 16A | 华通、长城、德力西、正泰、人民 | 只 | 5
79 | 10361654 | 断路器 | DZ47-63/3P D型 20A | 华通、长城、德力西、正泰、人民 | 只 | 5
80 | 10051152 | 断路器 | DZ47-63/3P D型 25A | 华通、长城、德力西、正泰、人民 | 只 | 5
81 | 10361653 | 断路器 | DZ47-63/3P D型 32A | 华通、长城、德力西、正泰、人民 | 只 | 5
82 | 10361652 | 断路器 | DZ47-63/3P D型 40A | 华通、长城、德力西、正泰、人民 | 只 | 5
83 | 10243065 | 断路器 | DZ47-63/3P D型 50A | 华通、长城、德力西、正泰、人民 | 只 | 5
84 | 10076266 | 断路器 | DZ47-63/3P D型 63A | 华通、长城、德力西、正泰、人民 | 只 | 5
85 | 10478641 | 断路器 | DZ47-63/4P D型 1A | 华通、长城、德力西、正泰、人民 | 只 | 5
86 | 10478642 | 断路器 | DZ47-63/4P D型 3A | 华通、长城、德力西、正泰、人民 | 只 | 5
87 | 10478643 | 断路器 | DZ47-63/4P D型 6A | 华通、长城、德力西、正泰、人民 | 只 | 5
88 | 10478644 | 断路器 | DZ47-63/4P D型 10A | 华通、长城、德力西、正泰、人民 | 只 | 5
89 | 10478645 | 断路器 | DZ47-63/4P D型 16A | 华通、长城、德力西、正泰、人民 | 只 | 5
90 | 10478646 | 断路器 | DZ47-63/4P D型 20A | 华通、长城、德力西、正泰、人民 | 只 | 5
91 | 10478647 | 断路器 | DZ47-63/4P D型 25A | 华通、长城、德力西、正泰、人民 | 只 | 5
92 | 10478648 | 断路器 | DZ47-63/4P D型 32A | 华通、长城、德力西、正泰、人民 | 只 | 5
93 | 10478649 | 断路器 | DZ47-63/4P D型 40A | 华通、长城、德力西、正泰、人民 | 只 | 5
94 | 10478650 | 断路器 | DZ47-63/4P D型 50A | 华通、长城、德力西、正泰、人民 | 只 | 5
95 | 10478651 | 断路器 | DZ47-63/4P D型 63A | 华通、长城、德力西、正泰、人民 | 只 | 5
96 | 10372764 | 断路器 | C65N-2P/1A | 华通、长城、德力西、正泰、人民 | 只 | 5
97 | 10338603 | 断路器 | iC65H-DC C3A/1P | 施耐德 | 只 | 5
98 | 10338564 | 断路器 | iC65N C型 6A/1P | 施耐德 | 只 | 5
99 | 10338569 | 断路器 | iC65N C型 10A/1P | 施耐德 | 只 | 5
100 | 10338571 | 断路器 | iC65N C型 16A/1P | 施耐德 | 只 | 5
101 | 10374269 | 断路器 | C65N D型 20A/1P | 施耐德 | 只 | 5
102 | 10338729 | 断路器 | C65N-1P C25 | 施耐德 | 只 | 5
103 | 10355102 | 断路器 | C65N-2P/1A | 施耐德 | 只 | 5
104 | 10338568 | 断路器 | iC65N C型 2A/2P | 施耐德 | 只 | 5
105 | 10338609 | 断路器 | iC65H-DC C3A/2P | 施耐德 | 只 | 5
106 | 10338563 | 断路器 | iC65N C型 4A/2P | 施耐德 | 只 | 5
107 | 10338610 | 断路器 | iC65H-DC C6A/2P | 施耐德 | 只 | 5
108 | 10338565 | 断路器 | iC65N C型 6A/2P | 施耐德 | 只 | 5
109 | 10338576 | 断路器 | iC65N D型 10A/2P | 施耐德 | 只 | 5
110 | 10338572 | 断路器 | iC65N C型 16A/2P | 施耐德 | 只 | 5
111 | 10338602 | 断路器 | iC65N C型 20A/2P | 施耐德 | 只 | 5
112 | 10338608 | 断路器 | iC65H-DC C25A/2P | 施耐德 | 只 | 5
113 | 10338611 | 断路器 | iC65H C型 32A/2P | 施耐德 | 只 | 5
114 | 10338567 | 断路器 | iC65N C型 1A/3P | 施耐德 | 只 | 5
115 | 10338574 | 断路器 | iC65N D型 1A/3P | 施耐德 | 只 | 5
116 | 10338575 | 断路器 | iC65N D型 4A/3P | 施耐德 | 只 | 5
117 | 10338566 | 断路器 | iC65N C型 6A/3P | 施耐德 | 只 | 5
118 | 10338570 | 断路器 | 断路器 iC65N C型 10A/3P | 施耐德 | 只 | 5
119 | 10322564 | 断路器 | iC65N C型 16A/3P | 施耐德 | 只 | 5
120 | 10338573 | 断路器 | iC65N C型 20A/3P | 施耐德 | 只 | 5
121 | 10338577 | 断路器 | iC65N D型 32A/3P | 施耐德 | 只 | 5
122 | 10338578 | 断路器 | iC65N D型 40A/3P | 施耐德 | 只 | 5
123 | 10374266 | 断路器 | C65N D型 60A/3P | 施耐德 | 只 | 5
124 | 10020554 | 断路器 | C65N-C63A/4P | 施耐德 | 只 | 5
125 | 10406437 | 断路器 | 5SY6203-8CC(D3 2P) | 西门子 | 只 | 5
126 | 10299267 | 断路器 | 5SY6206-7CC(2P C6) | 西门子 | 只 | 5
127 | 10375108 | 断路器 | 5SY6210-7CC(2P C10) | 西门子 | 只 | 5
128 | 10299268 | 断路器 | 5SY6210-8CC(D10 2P) | 西门子 | 只 | 5
129 | 10375111 | 断路器 | 5SY6216-7CC(2P C16) | 西门子 | 只 | 5
130 | 10345899 | 断路器 | 5SY6310-8CC(3P D10) | 西门子 | 只 | 5
131 | 10345901 | 断路器 | 5SY6320-8CC(3P D20) | 西门子 | 只 | 5
132 | 10374278 | 断路器 | 5SY6332-8CC(3P D32) | 西门子 | 只 | 5
133 | 10374279 | 断路器 | 5SY6340-8CC(3P D40) | 西门子 | 只 | 5
134 | 10033431 | 断路器 | 5SY6203-7CC(2P C3) | 西门子 | 只 | 5
135 | 10022901 | 断路器 | 5SY6206-7CC(2P C6) | 西门子 | 只 | 5
136 | 10012436 | 断路器 | 5SY6210-7CC(2P C10) | 西门子 | 只 | 5
137 | 10395086 | 断路器 | 5SY6310-7CC(3P C10) | 西门子 | 只 | 5
138 | 10243457 | 断路器 | 5SY6320-7CC(3P C20) | 西门子 | 只 | 5
139 | 10038585 | 断路器 | 5SY6340-7CC(3P C40) | 西门子 | 只 | 5
140 | 10075427 | 断路器 | CDB2 C63A 1P | 华通、长城、德力西、正泰、人民 | 只 | 5
141 | 10478652 | 断路器 | CDB2 C80A 1P | 华通、长城、德力西、正泰、人民 | 只 | 5
142 | 10075426 | 断路器 | CDB2 C100A 1P | 华通、长城、德力西、正泰、人民 | 只 | 5
143 | 10478653 | 断路器 | CDB2 C125A 1P | 华通、长城、德力西、正泰、人民 | 只 | 5
144 | 10478654 | 断路器 | CDB2 D63A 1P | 华通、长城、德力西、正泰、人民 | 只 | 5
145 | 10478655 | 断路器 | CDB2 D80A 1P | 华通、长城、德力西、正泰、人民 | 只 | 5
146 | 10478656 | 断路器 | CDB2 D100A 1P | 华通、长城、德力西、正泰、人民 | 只 | 5
147 | 10478657 | 断路器 | CDB2 D125A 1P | 华通、长城、德力西、正泰、人民 | 只 | 5
148 | 10478658 | 断路器 | CDB2 C63A 2P | 华通、长城、德力西、正泰、人民 | 只 | 5
149 | 10478659 | 断路器 | CDB2 C80A 2P | 华通、长城、德力西、正泰、人民 | 只 | 5
150 | 10005734 | 断路器 | CDB2 C100A 2P | 华通、长城、德力西、正泰、人民 | 只 | 5
151 | 10478660 | 断路器 | CDB2 C125A 2P | 华通、长城、德力西、正泰、人民 | 只 | 5
152 | 10478661 | 断路器 | CDB2 D63A 2P | 华通、长城、德力西、正泰、人民 | 只 | 5
153 | 10478662 | 断路器 | CDB2 D80A 2P | 华通、长城、德力西、正泰、人民 | 只 | 5
154 | 10478663 | 断路器 | CDB2 D100A 2P | 华通、长城、德力西、正泰、人民 | 只 | 5
155 | 10478664 | 断路器 | CDB2 D125A 2P | 华通、长城、德力西、正泰、人民 | 只 | 5
156 | 10478665 | 断路器 | CDB2-125/3P C63A | 华通、长城、德力西、正泰、人民 | 只 | 5
157 | 10478666 | 断路器 | CDB2-125/3P C80A | 华通、长城、德力西、正泰、人民 | 只 | 5
158 | 10317585 | 断路器 | CDB2-125/3P C100A | 华通、长城、德力西、正泰、人民 | 只 | 5
159 | 10478667 | 断路器 | CDB2-125/3P C125A | 华通、长城、德力西、正泰、人民 | 只 | 5
160 | 10478668 | 断路器 | CDB2-125/3P D63A | 华通、长城、德力西、正泰、人民 | 只 | 5
161 | 10478669 | 断路器 | CDB2-125/3P D80A | 华通、长城、德力西、正泰、人民 | 只 | 5
162 | 10478670 | 断路器 | CDB2-125/3P D100A | 华通、长城、德力西、正泰、人民 | 只 | 5
163 | 10478671 | 断路器 | CDB2-125/3P D125A | 华通、长城、德力西、正泰、人民 | 只 | 5
164 | 10478672 | 断路器 | CDB2-125/4P C63A | 华通、长城、德力西、正泰、人民 | 只 | 5
165 | 10478673 | 断路器 | CDB2-125/4P C80A | 华通、长城、德力西、正泰、人民 | 只 | 5
166 | 10478674 | 断路器 | CDB2-125/4P C100A | 华通、长城、德力西、正泰、人民 | 只 | 5
167 | 10478675 | 断路器 | CDB2-125/4P C125A | 华通、长城、德力西、正泰、人民 | 只 | 5
168 | 10478676 | 断路器 | CDB2-125/4P D63A | 华通、长城、德力西、正泰、人民 | 只 | 5
169 | 10478677 | 断路器 | CDB2-125/4P D80A | 华通、长城、德力西、正泰、人民 | 只 | 5
170 | 10478678 | 断路器 | CDB2-125/4P D125A | 华通、长城、德力西、正泰、人民 | 只 | 5
171 | 10356451 | 断路器 | CDBZLE-63 4P 63A 断路器CDB2LE最小电流63A | 华通、长城、德力西、正泰、人民 | 只 | 5
172 | 10292792 | 断路器 | CDB2-125 D100A 4P | 华通、长城、德力西、正泰、人民 | 只 | 5
173 | 10345343 | 断路器 | DZ10-100/330 15A | 华通、长城、德力西、正泰、人民 | 只 | 5
174 | 10220001 | 断路器 | DZ10-100/330 20A | 华通、长城、德力西、正泰、人民 | 只 | 5
175 | 10345344 | 断路器 | DZ10-100/330 32A | 华通、长城、德力西、正泰、人民 | 只 | 5
176 | 10017650 | 断路器 | DZ10-100/330 40A | 华通、长城、德力西、正泰、人民 | 只 | 5
177 | 10220002 | 断路器 | DZ10-100/330 50A | 华通、长城、德力西、正泰、人民 | 只 | 5
178 | 10214699 | 断路器 | DZ10-100-330 60A | 华通、长城、德力西、正泰、人民 | 只 | 5
179 | 10022902 | 断路器 | DZ10-100/330 80A | 华通、长城、德力西、正泰、人民 | 只 | 5
180 | 10221450 | 断路器 | DZ10-100/330 100A | 华通、长城、德力西、正泰、人民 | 只 | 5
181 | 10008419 | 断路器 | DZ10-250/330 250A | 华通、长城、德力西、正泰、人民 | 只 | 5
182 | 10343600 | 断路器 | DZ10-400/330 380V | 华通、长城、德力西、正泰、人民 | 只 | 5
183 | 10284864 | 断路器 | DZ101-100/330 40A | 华通、长城、德力西、正泰、人民 | 只 | 5
184 | 10267667 | 断路器 | DZ101-100/330 50A 660V | 华通、长城、德力西、正泰、人民 | 只 | 5
185 | 10284865 | 断路器 | DZ101-100/330 63A | 华通、长城、德力西、正泰、人民 | 只 | 5
186 | 10267668 | 断路器 | DZ101-100/330 80A 660V | 华通、长城、德力西、正泰、人民 | 只 | 5
187 | 10284866 | 断路器 | DZ101-100/330 100A | 华通、长城、德力西、正泰、人民 | 只 | 5
188 | 10033433 | 断路器 | DZ101-250/330 250A | 华通、长城、德力西、正泰、人民 | 只 | 5
189 | 10439148 | 断路器 | DZ108-20 4-6.3A | 华通、长城、德力西、正泰、人民 | 只 | 5
190 | 10421812 | 断路器 | DZ108-20 8A 5-8A 380V | 华通、长城、德力西、正泰、人民 | 只 | 5
191 | 10021386 | 断路器 | DZ108-20/11 16A | 华通、长城、德力西、正泰、人民 | 只 | 5
192 | 10421813 | 断路器 | DZ108-20 20A 14-20A 380V | 华通、长城、德力西、正泰、人民 | 只 | 5
193 | 10075588 | 断路器 | DZ108-63 25A 带辅助 | 华通、长城、德力西、正泰、人民 | 只 | 5
194 | 10345347 | 断路器 | DZ108-63 50A 660V | 华通、长城、德力西、正泰、人民 | 只 | 5
195 | 10039766 | 断路器 | DZ12-60/1P 20A | 华通、长城、德力西、正泰、人民 | 只 | 5
196 | 10239334 | 断路器 | DZ12-60/1P 32A/220V | 华通、长城、德力西、正泰、人民 | 只 | 5
197 | 10319711 | 断路器 | DZ12 2P 30A | 华通、长城、德力西、正泰、人民 | 只 | 5
198 | 10319712 | 断路器 | DZ12 2P 60A | 华通、长城、德力西、正泰、人民 | 只 | 5
199 | 10291010 | 断路器 | DZ12-60/3 60A | 华通、长城、德力西、正泰、人民 | 只 | 5
200 | 10253677 | 断路器 | DZ12-60 220V/40A 3P | 华通、长城、德力西、正泰、人民 | 只 | 5
201 | 10076449 | 断路器 | DZ15-40/2901 40A | 华通、长城、德力西、正泰、人民 | 只 | 5
202 | 10415755 | 断路器 | DZ15-40/3901 20A | 华通、长城、德力西、正泰、人民 | 只 | 5
203 | 10415767 | 断路器 | DZ15-40/3901 40A | 华通、长城、德力西、正泰、人民 | 只 | 5
204 | 10371710 | 断路器 | DZ15LE-40/3901 40A | 华通、长城、德力西、正泰、人民 | 只 | 5
205 | 10371711 | 断路器 | DZ15L-63/390 380V 63A | 华通、长城、德力西、正泰、人民 | 只 | 5
206 | 10285603 | 断路器 | DZ15LE-100A/3902 | 华通、长城、德力西、正泰、人民 | 只 | 5
207 | 10003205 | 断路器 | DZ15LE-100/4901 3P 40A | 华通、长城、德力西、正泰、人民 | 只 | 5
208 | 10073882 | 断路器 | DZ15LE-100/4901 63A 100MA 0.2S | 华通、长城、德力西、正泰、人民 | 只 | 5
209 | 10268735 | 断路器 | DZ15LE-100/4901 4P 100A 380V 50HZ | 华通、长城、德力西、正泰、人民 | 只 | 5
210 | 10017652 | 断路器 | DZ158-125/3P 380V 100A | 华通、长城、德力西、正泰、人民 | 只 | 5
211 | 10339857 | 断路器 | DZ158-125/3P 125A | 华通、长城、德力西、正泰、人民 | 只 | 5
212 | 10265524 | 断路器 | DZ5-20/330 20A | 华通、长城、德力西、正泰、人民 | 只 | 5
213 | 10372318 | 断路器 | DZ5-50/330 380V | 华通、长城、德力西、正泰、人民 | 只 | 5
214 | 10342097 | 断路器 | DZ20Y-100/3300 16A | 华通、长城、德力西、正泰、人民 | 只 | 5
215 | 10074346 | 断路器 | DZ20Y-100/3300 32A | 华通、长城、德力西、正泰、人民 | 只 | 5
216 | 10371712 | 断路器 | DZ20Y-100／3300 40A | 华通、长城、德力西、正泰、人民 | 只 | 5
217 | 10312771 | 断路器 | DZ20Y-100/3300 63A | 华通、长城、德力西、正泰、人民 | 只 | 5
218 | 10074342 | 断路器 | DZ20Y-100/3300 100A | 华通、长城、德力西、正泰、人民 | 只 | 5
219 | 10005736 | 断路器 | DZ20Y-225/3300 125A | 华通、长城、德力西、正泰、人民 | 只 | 5
220 | 10239895 | 断路器 | DZ20Y-225/3300 660V 160A | 华通、长城、德力西、正泰、人民 | 只 | 5
221 | 10219845 | 断路器 | DZ20Y-225/330 200A | 华通、长城、德力西、正泰、人民 | 只 | 5
222 | 10046064 | 断路器 | DZ20Y-225/330 225A | 华通、长城、德力西、正泰、人民 | 只 | 5
223 | 10022923 | 断路器 | DZ20Y-250A | 华通、长城、德力西、正泰、人民 | 只 | 5
224 | 10340856 | 断路器 | DZ20Y-400/3310 300A | 华通、长城、德力西、正泰、人民 | 只 | 5
225 | 10340857 | 断路器 | DZ20Y-400/3310 400A | 华通、长城、德力西、正泰、人民 | 只 | 5
226 | 10031951 | 断路器 | DZ20J-400/3300 400A | 华通、长城、德力西、正泰、人民 | 只 | 5
227 | 10284674 | 断路器 | DZ20Y-400/3300 400A | 华通、长城、德力西、正泰、人民 | 只 | 5
228 | 10076564 | 断路器 | DZ20Y-630/3300 630A | 华通、长城、德力西、正泰、人民 | 只 | 5
229 | 10261752 | 断路器 | TGM1-100L/3300 100A | 华通、长城、德力西、正泰、人民 | 只 | 5
230 | 10367524 | 断路器 | TGM1-225L/3300 160A | 华通、长城、德力西、正泰、人民 | 只 | 5
231 | 10375110 | 断路器 | 3VL1703-1DD33-0AB1 32A | 西门子 | 只 | 2
232 | 10275768 | 断路器 | 3VL1706-1DA33-OAAO 63A | 西门子 | 只 | 2
233 | 10412840 | 断路器 | 3VL2706-1AP33-0AB1 63A(热磁式脱口器并可调） | 西门子 | 只 | 2
234 | 10412838 | 断路器 | 3VL2710-1DK33-0AB1 100A(热磁式脱口器并可调） | 西门子 | 只 | 2
235 | 10412837 | 断路器 | 3VL2710-1SP33-0AB1 100A(热磁式脱口器并可调） | 西门子 | 只 | 2
236 | 10412839 | 断路器 | 3VL2725-1SP33-0AB1 250A(热磁式脱口器并可调） | 西门子 | 只 | 2
237 | 10275765 | 断路器 | 3VL2716-1AA33-OAAO 100A | 西门子 | 只 | 2
238 | 10375107 | 断路器 | 3VL2716-1SP36-OAB1 100A 1NO/1NC | 西门子 | 只 | 2
239 | 10275766 | 断路器 | 3VL2716-1AA33-OAAO 125A | 西门子 | 只 | 2
240 | 10412836 | 断路器 | 3VL2716-1DK33-OAB1 160A（热磁式脱口器并可调） | 西门子 | 只 | 2
241 | 10275767 | 断路器 | 3VL2716-1AA33-OAAO 160A | 西门子 | 只 | 2
242 | 10323290 | 断路器 | 3VL4740-1AA36-OAAO 315A | 西门子 | 只 | 2
243 | 10412835 | 断路器 | 3VL4740-3DC36-OAB1 400A（热磁式脱口器并可调） | 西门子 | 只 | 2
244 | 10407131 | 断路器 | 3VL4740-1AA36-OAAO 400A | 西门子 | 只 | 2
245 | 10275769 | 断路器 | 3VU1340-1MK00 6A | 西门子 | 只 | 2
246 | 10275773 | 断路器 | 3VU1340-1ML00 10A | 西门子 | 只 | 2
247 | 10412841 | 断路器 | 3VU1640-1MJ00 2.4-4A | 西门子 | 只 | 2
248 | 10299266 | 断路器 | 3VU1640-0MP00 22-32A | 西门子 | 只 | 2
249 | 10275774 | 断路器 | 3VU1640-1MN00 25A | 西门子 | 只 | 2
250 | 10275775 | 断路器 | 3VU1640-1MP00 32A | 西门子 | 只 | 2
251 | 10386286 | 断路器 | 3VT1703-2DC36-OAAO 32A | 西门子 | 只 | 2
252 | 10386279 | 断路器 | 3VT1716-2DC36-OAAO 160A | 西门子 | 只 | 2
253 | 10386278 | 断路器 | 3VT2725-2AA36-OAAO 250A | 西门子 | 只 | 2
254 | 10022862 | 断路器 | 3RV1321-1EC10 | 西门子 | 只 | 2
255 | 10386275 | 断路器 | 3RV1321-1JC10 10A | 西门子 | 只 | 2
256 | 10386276 | 断路器 | 3RV1331-4EC10 32A | 西门子 | 只 | 2
257 | 10007180 | 断路器 | 3RV1331-4FC10 40A | 西门子 | 只 | 2
258 | 10422246 | 断路器 | 3WL1220-3FB46-4GA4-4ZT40-F02 额定电流2000A | 西门子 | 只 | 2
259 | 10427724 | 断路器 | FEH36MC025JF 25A 660V 通用（GE） | 通用 | 只 | 2
260 | 10427725 | 断路器 | FEH36MC080JF 80A 660V 通用（GE） | 通用 | 只 | 2
261 | 10450944 | 断路器 | FEH36MC100JF 100A 660V 通用（GE） | 通用 | 只 | 2
262 | 10427723 | 断路器 | FEH36MC125JF 125A 660V 通用（GE） | 通用 | 只 | 2
263 | 10450945 | 断路器 | FEH36MC160JF 160A 660V 通用（GE） | 通用 | 只 | 2
264 | 10450946 | 断路器 | FEH36MC250KF 250A 661V 通用（GE） | 通用 | 只 | 2
265 | 10392646 | 断路器 | GV2-ME04C/0.4-0.63A | 施耐德 | 只 | 2
266 | 10392648 | 断路器 | GV2-ME05C/0.63-1A | 施耐德 | 只 | 2
267 | 10315460 | 断路器 | GV2ME06/1-1.6 | 施耐德 | 只 | 2
268 | 10338607 | 断路器 | GV2-ME07C 1.6A-2.5A 3P | 施耐德 | 只 | 2
269 | 10378073 | 断路器 | GV2ME08/2.5-4A 3P UE690V 带两对常开点的辅助开关 | 施耐德 | 只 | 2
270 | 10338606 | 断路器 | GV2-ME10C 4A-6.3A 3P | 施耐德 | 只 | 2
271 | 10338605 | 断路器 | GV2-ME14C 6A-10A 3P | 施耐德 | 只 | 2
272 | 10315459 | 断路器 | GV2ME16/9-14 | 施耐德 | 只 | 2
273 | 10392647 | 断路器 | GV2-ME20C/13-18A | 施耐德 | 只 | 2
274 | 10315461 | 断路器 | GV2ME21/17-231A | 施耐德 | 只 | 2
275 | 10338604 | 断路器 | GV2-ME22C 20A-25A 3P | 施耐德 | 只 | 2
276 | 10381097 | 断路器 | NSC100B3060 UE=690VAC 60A | 施耐德 | 只 | 2
277 | 10328360 | 断路器 | T1N160 TMD125/1250 FFC 3P | ABB | 只 | 2
278 | 10282820 | 断路器 | T3N250 TMD200/2000 FF 3P IN=200A | ABB | 只 | 2
279 | 10354353 | 断路器 | NSC100B3100 100A | 施耐德 | 只 | 2
280 | 10299250 | 断路器 | NSX100H TM63D 3P3D+OF 63A 带辅助接点 | 施耐德 | 只 | 2
281 | 10358817 | 断路器 | NSX100H TM80D 3P3D 80A | 施耐德 | 只 | 2
282 | 10358818 | 断路器 | NSX100H TM100D 3P3D 100A | 施耐德 | 只 | 2
283 | 10392271 | 断路器 | NSX250N/3P 250A | 施耐德 | 只 | 2
284 | 10221500 | 断路器 | NSX400L Mic2.3 400A 4P4D | 施耐德 | 只 | 2
285 | 10415905 | 断路器 | NSX100H TM16D 3P3D(3P)固定式前接线 | 施耐德 | 只 | 2
286 | 10415904 | 断路器 | NSX630H 630A Mic6.3A 4P4D | 施耐德 | 只 | 2
287 | 10318732 | 断路器 | S201-C10NA+S2C-H01+S2C+H10（带辅助触点S2-H11） | ABB | 只 | 2
288 | 10318733 | 断路器 | S201-C16NA+S2C-H01+S2C+H10（带辅助触点S2-H11） | ABB | 只 | 2
289 | 10318730 | 断路器 | S201-C6 | ABB | 只 | 2
290 | 10318729 | 断路器 | S201-K6+S2C-H01+S2C+H10 （带辅助触点S2-H11） | ABB | 只 | 2
291 | 10318731 | 断路器 | S201-K6+S2C-H01+S2C+H10 带辅助触点S2-H11） | ABB | 只 | 2
292 | 10330380 | 断路器 | T1N-160 TMD125/1250 FFC 3P | ABB | 只 | 2
293 | 10330381 | 断路器 | T2N-TMD160/1600 FF 3P(21) | ABB | 只 | 2
294 | 10330383 | 断路器 | T2N-160 TMD80/800 FF 3P(9) | ABB | 只 | 2
295 | 10330382 | 断路器 | T3N250 TMD160/1600 FF 3P | ABB | 只 | 2
296 | 10401170 | 断路器 | T4H250 TMA250A/3P | ABB | 只 | 2
297 | 10389521 | 断路器 | T2N160 TMD25/500 FF 4P | ABB | 只 | 2
298 | 10349796 | 断路器 | SACE TMAX T1N160 IN=100A 4P ABB | ABB | 只 | 2
299 | 10349794 | 断路器 | SACE TMAX T1N160 IN=50A 4P ABB | ABB | 只 | 2
300 | 10432861 | 断路器 | 140M-D8N-C16 AB公司 | AB | 只 | 2
301 | 10399269 | 断路器 | 140MG-H8P-D12 AB公司（罗克韦尔） | AB | 只 | 2
302 | 10340575 | 断路器 | 140MGJ8PD25 | AB | 只 | 2
303 | 10427727 | 断路器 | 188J2C200 AB | AB | 只 | 2
304 | 10427728 | 断路器 | 188J2C040 AB | AB | 只 | 2
305 | 10337303 | 断路器 | MVS25T4D6V2 额定电流2500A 控制电压AC220V | 施耐德 | 只 | 2
306 | 10422247 | 断路器 | MT08N1 3P MIC2.3 AC220V 抽屉式 | 施耐德 | 只 | 2
307 | 10338698 | 漏电断路器 | DZ47LE-60/1P C6 | 华通、长城、德力西、正泰、人民 | 只 | 5
308 | 10478679 | 漏电断路器 | DZ47LE-63/1P C型 10A | 华通、长城、德力西、正泰、人民 | 只 | 5
309 | 10004122 | 漏电断路器 | DZ47LE 16A/1P | 华通、长城、德力西、正泰、人民 | 只 | 5
310 | 10375784 | 漏电断路器 | DZ47LE-63/1P C型 20A | 华通、长城、德力西、正泰、人民 | 只 | 5
311 | 10478680 | 漏电断路器 | DZ47LE-63/1P C型 25A | 华通、长城、德力西、正泰、人民 | 只 | 5
312 | 10375783 | 漏电断路器 | DZ47LE-63/1P C型 32A | 华通、长城、德力西、正泰、人民 | 只 | 5
313 | 10478681 | 漏电断路器 | DZ47LE-63/1P C型 40A | 华通、长城、德力西、正泰、人民 | 只 | 5
314 | 10478689 | 漏电断路器 | DZ47LE-63/1P C型 50A | 华通、长城、德力西、正泰、人民 | 只 | 5
315 | 10478690 | 漏电断路器 | DZ47LE-63/1P C型 60A | 华通、长城、德力西、正泰、人民 | 只 | 5
316 | 10338726 | 漏电断路器 | DZ47LE-60/2P C6 | 华通、长城、德力西、正泰、人民 | 只 | 5
317 | 10054172 | 漏电断路器 | DZ47LE-63/2P 10A | 华通、长城、德力西、正泰、人民 | 只 | 5
318 | 10418283 | 漏电断路器 | DZ47LE-63 2P 16A 220V | 华通、长城、德力西、正泰、人民 | 只 | 5
319 | 10425606 | 漏电断路器 | DZ47LE-63/2P 20A | 华通、长城、德力西、正泰、人民 | 只 | 5
320 | 10304784 | 漏电断路器 | DZ47LE-32 C25 2P | 华通、长城、德力西、正泰、人民 | 只 | 5
321 | 10291671 | 漏电断路器 | DZ47LE-63/2P 32A | 华通、长城、德力西、正泰、人民 | 只 | 5
322 | 10251683 | 漏电断路器 | DZ47L-63 40A 2P | 华通、长城、德力西、正泰、人民 | 只 | 5
323 | 10478691 | 漏电断路器 | DZ47LE-63/2P C型 50A | 华通、长城、德力西、正泰、人民 | 只 | 5
324 | 10369471 | 漏电断路器 | DE47LE/2P 63A | 华通、长城、德力西、正泰、人民 | 只 | 5
325 | 10338697 | 漏电断路器 | DZ47LE-60/3P C4 | 华通、长城、德力西、正泰、人民 | 只 | 5
326 | 10439147 | 漏电断路器 | DZ47LE/3P C6 6A | 华通、长城、德力西、正泰、人民 | 只 | 5
327 | 10338727 | 漏电断路器 | DZ47LE-60/3P C10 | 华通、长城、德力西、正泰、人民 | 只 | 5
328 | 10291669 | 漏电断路器 | DZ47LE-63/3P 16A | 华通、长城、德力西、正泰、人民 | 只 | 5
329 | 10291670 | 漏电断路器 | DZ47LE-63/3P 20A | 华通、长城、德力西、正泰、人民 | 只 | 5
330 | 10016164 | 漏电断路器 | DZ47LE-3/3D 25A | 华通、长城、德力西、正泰、人民 | 只 | 5
331 | 10344707 | 漏电断路器 | DZ47LE-32/3P C32 30MA | 华通、长城、德力西、正泰、人民 | 只 | 5
332 | 10362430 | 漏电断路器 | DZ47LE-63C/3P 40A | 华通、长城、德力西、正泰、人民 | 只 | 5
333 | 10037148 | 漏电断路器 | DZ47LE-3/3D 50A | 华通、长城、德力西、正泰、人民 | 只 | 5
334 | 10004125 | 漏电断路器 | DZ47LE-63/3P C型 63A 30MA | 华通、长城、德力西、正泰、人民 | 只 | 5
335 | 10349234 | 漏电断路器 | DZ47LE-80A/3P | 华通、长城、德力西、正泰、人民 | 只 | 5
336 | 10349233 | 漏电断路器 | DZ47LE-125A/3P | 华通、长城、德力西、正泰、人民 | 只 | 5
337 | 10478692 | 漏电断路器 | DZ47LE-63/4P C型 6A | 华通、长城、德力西、正泰、人民 | 只 | 5
338 | 10478682 | 漏电断路器 | DZ47LE-63/4P C型 10A | 华通、长城、德力西、正泰、人民 | 只 | 5
339 | 10478683 | 漏电断路器 | DZ47LE-63/4P C型 16A | 华通、长城、德力西、正泰、人民 | 只 | 5
340 | 10478684 | 漏电断路器 | DZ47LE-63/4P C型 20A | 华通、长城、德力西、正泰、人民 | 只 | 5
341 | 10478685 | 漏电断路器 | DZ47LE-63/4P C型 25A | 华通、长城、德力西、正泰、人民 | 只 | 5
342 | 10035503 | 漏电断路器 | DZ47LE-32 4P | 华通、长城、德力西、正泰、人民 | 只 | 5
343 | 10297670 | 漏电断路器 | DZ47LE-4P 40A | 华通、长城、德力西、正泰、人民 | 只 | 5
344 | 10478686 | 漏电断路器 | DZ47LE-63/4P C型 50A | 华通、长城、德力西、正泰、人民 | 只 | 5
345 | 10242214 | 漏电断路器 | DZ47LE-63A/4P | 华通、长城、德力西、正泰、人民 | 只 | 5
346 | 10349232 | 漏电断路器 | DZ47LE-100A/4P | 华通、长城、德力西、正泰、人民 | 只 | 5
347 | 10375113 | 漏电断路器 | DZ20LE-160/4300 160A | 华通、长城、德力西、正泰、人民 | 只 | 5
348 | 10419809 | 漏电断路器 | DZ20L-200A/4300 380V | 华通、长城、德力西、正泰、人民 | 只 | 5
349 | 10004124 | 漏电断路器 | DZ20L-250A/4300 380V | 华通、长城、德力西、正泰、人民 | 只 | 5
350 | 10372935 | 漏电断路器 | DZ20L-400A/4300 380V C型 | 华通、长城、德力西、正泰、人民 | 只 | 5
351 | 10420841 | 剩余电流断路器 | CDM1L-225L/4300 400V 225A 额定绝缘电压AC800V | 华通、长城、德力西、正泰、人民 | 只 | 5
352 | 10221495 | 塑壳断路器 | CDM1-100L/3300 100A | 华通、长城、德力西、正泰、人民 | 只 | 5
353 | 10283041 | 塑壳断路器 | CDM1-100M/3320 16A | 华通、长城、德力西、正泰、人民 | 只 | 5
354 | 10283043 | 塑壳断路器 | CDM1-100M/3320 20A | 华通、长城、德力西、正泰、人民 | 只 | 5
355 | 10401572 | 塑壳断路器 | CDM1-100M 33202 25A 额定绝缘电压800V 额定工作电压400/690V 带辅助触点 | 华通、长城、德力西、正泰、人民 | 只 | 5
356 | 10283042 | 塑壳断路器 | CDM1-100M/3320 25A | 华通、长城、德力西、正泰、人民 | 只 | 5
357 | 10283044 | 塑壳断路器 | CDM1-100M/3320 32A | 华通、长城、德力西、正泰、人民 | 只 | 5
358 | 10337067 | 塑壳断路器 | CDM1-100M/3320 50A | 华通、长城、德力西、正泰、人民 | 只 | 5
359 | 10244144 | 塑壳断路器 | CDM1-100M 33202 63A | 华通、长城、德力西、正泰、人民 | 只 | 5
360 | 10337068 | 塑壳断路器 | CDM1-100M/3320 80A | 华通、长城、德力西、正泰、人民 | 只 | 5
361 | 10283045 | 塑壳断路器 | CDM1-100M/3320 100A | 华通、长城、德力西、正泰、人民 | 只 | 5
362 | 10354890 | 塑壳断路器 | CDM1-225L/3300 100A/500V | 华通、长城、德力西、正泰、人民 | 只 | 5
363 | 10445388 | 塑壳断路器 | CDM1-225L/3300 160A 400V | 华通、长城、德力西、正泰、人民 | 只 | 5
364 | 10386995 | 塑壳断路器 | CDM1-225L/3300 AC400V D型 180A | 华通、长城、德力西、正泰、人民 | 只 | 5
365 | 10354891 | 塑壳断路器 | CDM1-225L/3300 225A/500V | 华通、长城、德力西、正泰、人民 | 只 | 5
366 | 10048433 | 塑壳断路器 | CDM1-225/32002 200A | 华通、长城、德力西、正泰、人民 | 只 | 5
367 | 10244145 | 塑壳断路器 | CDM1-225M 33202 125A | 华通、长城、德力西、正泰、人民 | 只 | 5
368 | 10337069 | 塑壳断路器 | CDM1-225M/32202 200A | 华通、长城、德力西、正泰、人民 | 只 | 5
369 | 10031446 | 塑壳断路器 | CDM1-400L/32602 315A | 华通、长城、德力西、正泰、人民 | 只 | 5
370 | 10431754 | 塑壳断路器 | CDM1-400L/3300 400V 315A | 华通、长城、德力西、正泰、人民 | 只 | 5
371 | 10318919 | 塑壳断路器 | CDM1-400L/3300 400A | 华通、长城、德力西、正泰、人民 | 只 | 5
372 | 10283048 | 塑壳断路器 | CDM1-400M/3320 250A | 华通、长城、德力西、正泰、人民 | 只 | 5
373 | 10318398 | 塑壳断路器 | CDM1 400M/3320 315A | 华通、长城、德力西、正泰、人民 | 只 | 5
374 | 10318399 | 塑壳断路器 | CDM1 400M/3320 350A | 华通、长城、德力西、正泰、人民 | 只 | 5
375 | 10046371 | 塑壳断路器 | CDM1-630L/3300 | 华通、长城、德力西、正泰、人民 | 只 | 5
376 | 10290824 | 塑壳断路器 | CDM1-630M/3320 400A/690V | 华通、长城、德力西、正泰、人民 | 只 | 5
377 | 10290823 | 塑壳断路器 | CDM1-630M/3320 630A/690V | 华通、长城、德力西、正泰、人民 | 只 | 5
378 | 10362727 | 塑壳断路器 | CDM1-800M/3320 400V/800V 700A | 华通、长城、德力西、正泰、人民 | 只 | 5
379 | 10049343 | 塑壳断路器 | CDM10-100A | 华通、长城、德力西、正泰、人民 | 只 | 5
380 | 10313744 | 塑壳断路器 | CDM10-250/3300 200A | 华通、长城、德力西、正泰、人民 | 只 | 5
381 | 10254828 | 塑壳断路器 | CDM10-250/3300 250A 380V | 华通、长城、德力西、正泰、人民 | 只 | 5
382 | 10318916 | 塑壳断路器 | NM1-63S/3300 10A | 华通、长城、德力西、正泰、人民 | 只 | 5
383 | 10338776 | 塑壳断路器 | NM1-63S/3300 40A | 华通、长城、德力西、正泰、人民 | 只 | 5
384 | 10354985 | 塑壳断路器 | NM1-63S/3300 50A | 华通、长城、德力西、正泰、人民 | 只 | 5
385 | 10338775 | 塑壳断路器 | NM1-63S/3300 63A | 华通、长城、德力西、正泰、人民 | 只 | 5
386 | 10338774 | 塑壳断路器 | NM1-100S/3300 80A | 华通、长城、德力西、正泰、人民 | 只 | 5
387 | 10338773 | 塑壳断路器 | NM1-100S/3300 100A | 华通、长城、德力西、正泰、人民 | 只 | 5
388 | 10338778 | 塑壳断路器 | NM1-225S/3300 125A | 华通、长城、德力西、正泰、人民 | 只 | 5
389 | 10357953 | 塑壳断路器 | NM1-250S/3300 160A | 华通、长城、德力西、正泰、人民 | 只 | 5
390 | 10338777 | 塑壳断路器 | NM1-225S/3300 180A | 华通、长城、德力西、正泰、人民 | 只 | 5
391 | 10357951 | 塑壳断路器 | NM1-225S/3300 200A | 华通、长城、德力西、正泰、人民 | 只 | 5
392 | 10386979 | 塑壳断路器 | NM1-225S/3300 D型 225A | 华通、长城、德力西、正泰、人民 | 只 | 5
393 | 10357952 | 塑壳断路器 | NM1-250S/3300 250A | 华通、长城、德力西、正泰、人民 | 只 | 5
394 | 10338779 | 塑壳断路器 | NM1-400S/3300 315A | 华通、长城、德力西、正泰、人民 | 只 | 5
395 | 10357873 | 塑壳断路器 | NM1-400S/3300 400A | 华通、长城、德力西、正泰、人民 | 只 | 5
396 | 10298215 | 塑壳断路器 | NM1-630S/3300 630A | 华通、长城、德力西、正泰、人民 | 只 | 5
397 | 10386993 | 塑壳断路器 | NM1-800H/3300 D型 800A | 华通、长城、德力西、正泰、人民 | 只 | 5
398 | 10448484 | 塑壳断路器 | NM10-100/322 50A | 华通、长城、德力西、正泰、人民 | 只 | 5
399 | 10292195 | 塑壳断路器 | NM10-100/330 | 华通、长城、德力西、正泰、人民 | 只 | 5
400 | 10340234 | 塑壳断路器 | TGM10-100/330 80A | 华通、长城、德力西、正泰、人民 | 只 | 5
401 | 10238771 | 塑壳断路器 | TGM10-100/330 380V 100A | 华通、长城、德力西、正泰、人民 | 只 | 5
402 | 10343898 | 塑壳断路器 | TGM10-350A/380V | 华通、长城、德力西、正泰、人民 | 只 | 5
403 | 10343900 | 塑壳断路器 | TGM10-630A/380V | 华通、长城、德力西、正泰、人民 | 只 | 5
404 | 10000525 | 断路器 DZ47LE-3/3P 32A | GB 14048 | 华通、长城、德力西、正泰、人民 | 只 | 5
405 | 10002054 | 塑壳断路器 CDM1-400/32002 250A | GB 14048 | 华通、长城、德力西、正泰、人民 | 件 | 5
406 | 10003235 | 断路器 CM1-100 100A | GB 14048 | 常熟开关 | 只 | 5
407 | 10033432 | 塑壳断路器 CDM1-400/32002 315A | GB 14048 | 华通、长城、德力西、正泰、人民 | 件 | 5
408 | 10046066 | 塑壳断路器 GSM1-630/3320 500A | GB 14048 | 天水二一三 | 只 | 5
409 | 10053102 | 塑壳断路器 DZ20-100A | GB 14048 | 华通、长城、德力西、正泰、人民 | 件 | 5
410 | 10075466 | 断路器 DZ20G-100/3300 100A | GB 14048 | 华通、长城、德力西、正泰、人民 | 只 | 5
411 | 10212872 | 小型断路器 DZ47-63/3P 63A | GB 14048 | 华通、长城、德力西、正泰、人民 | 件 | 5
412 | 10212873 | 小型断路器 DZ47-63/2P 20A | GB 14048 | 华通、长城、德力西、正泰、人民 | 件 | 5
413 | 10212874 | 小型断路器 DZ47-63/2P 32A | GB 14048 | 华通、长城、德力西、正泰、人民 | 件 | 5
414 | 10220871 | 断路器 CM1-400/3320 660/315A | GB 14048 | 常熟开关 | 只 | 5
415 | 10221496 | 塑壳断路器 CDM1-100M/3220 100A | GB 14048 | 华通、长城、德力西、正泰、人民 | 件 | 5
416 | 10221497 | 塑壳断路器 CM1-400M/32202 250A | GB 14048 | 常熟开关 | 件 | 5
417 | 10231724 | 塑壳断路器 HM3H-400/3220 315A | GB 14048 | 上海精益 | 件 | 5
418 | 10234832 | 空气开关 塑料外壳式断路器 CM1-200M/3300 UE=400V/690V 25A | GB 14048 | 常熟开关 | 只 | 5
419 | 10234833 | 空气开关 塑料外壳式断路器 CM1-200M/3300 UE=400V/690V 32A | GB 14048 | 常熟开关 | 只 | 5
420 | 10234834 | 空气开关 塑料外壳式断路器 CM1-200M/3300 UE=400V/690V 63A | GB 14048 | 常熟开关 | 只 | 5
421 | 10235327 | 断路器 MERLIN GERIN C65N 3P D50A | GB 14048 | 梅兰日兰 | 只 | 5
422 | 10235328 | 断路器 MERLIN GERIN C65N 3P D63A | GB 14048 | 梅兰日兰 | 只 | 5
423 | 10243112 | 断路器 DZ47-60/2P D20A DZ47-60/2P | GB 14048 | 华通、长城、德力西、正泰、人民 | 只 | 5
424 | 10243566 | 断路器 NS800H4P NS33467A | GB 14048 | 施耐德 | 只 | 5
425 | 10267900 | 塑壳断路器 CDM1-200M/3320 160A | GB 14048 | 华通、长城、德力西、正泰、人民 | 只 | 5
426 | 10274856 | 断路器 CM1-63M-33002 25A | GB 14048 | 常熟开关 | 只 | 5
427 | 10283044 | 塑壳断路器 MWM1-100M/3320 32A | GB 14048 | 华通、长城、德力西、正泰、人民 | 只 | 5
428 | 10283047 | 塑壳断路器 CM1-160M/32202 160A | GB 14048 | 常熟开关 | 件 | 5
429 | 10285989 | 断路器 CM1-100H/33202 40A | GB 14048 | 常熟开关 | 只 | 5
430 | 10285994 | 断路器 CM1-225H/33202 250A | GB 14048 | 常熟开关 | 件 | 5
431 | 10291964 | 断路器 CM1-100M/33202 100A | GB 14048 | 常熟开关 | 只 | 5
432 | 10292801 | 断路器 CM1-400M/3300 315A | GB 14048 | 常熟开关 | 件 | 5
433 | 10292802 | 断路器 CM1-63M/3300 32A | GB 14048 | 常熟开关 | 只 | 5
434 | 10299212 | 断路器 DZX10-100/332 100A AC 380V | GB 14048 | 华通、长城、德力西、正泰、人民 | 只 | 5
435 | 10299273 | 断路器 CM1-160M/33202 125A | GB 14048 | 常熟开关 | 件 | 5
436 | 10299728 | 万能式断路器 CW1-2000/4F 抽屉式 UI=1000V IN1250A UE:400V 690V | GB 14048 | 常熟开关 | 件 | 5
437 | 10302236 | 柱上真空断路器 ZW32-24G/T630-20 | GB 14048 | 华通、长城、德力西、正泰、人民 | 只 | 5
438 | 10303693 | 断路器 CM1-400/32202 400A | GB 14048 | 常熟开关 | 只 | 5
439 | 10304783 | 断路器 DZ47-100/4P 80A | GB 14048 | 华通、长城、德力西、正泰、人民 | 件 | 5
440 | 10314080 | 塑料外壳式断路器 NM1-100S/3300 100A 正泰集团CHNT | GB 14048 | 华通、长城、德力西、正泰、人民 | 只 | 5
441 | 10318415 | 塑壳式断路器 CM2-125H 32202 UE=690VAC 125A | GB 14048 | 常熟开关 | 件 | 5
442 | 10318437 | 塑壳式断路器 CM2-225H 32202 UE=690VAC 225A | GB 14048 | 常熟开关 | 件 | 5
443 | 10318603 | 漏电断路器 DZ47LE-25/2P 16A | GB 14048 | 华通、长城、德力西、正泰、人民 | 只 | 5
444 | 10327161 | 断路器 CM1-225M/3300 160A | GB 14048 | 常熟开关 | 只 | 5
445 | 10329807 | 断路器 RMM1-400S/3 400A | GB 14048 | 华通、长城、德力西、正泰、人民 | 只 | 5
446 | 10338442 | 塑壳断路器 CM1-100M/4300B 63A | GB 14048 | 常熟开关 | 件 | 5
447 | 10338466 | 塑壳断路器 CM1-100M/3300 40A | GB 14048 | 常熟开关 | 只 | 5
448 | 10338467 | 塑壳断路器 CM1-100M/3300 50A | GB 14048 | 常熟开关 | 只 | 5
449 | 10338468 | 塑壳断路器 CM1-100M/3300 100A | GB 14048 | 常熟开关 | 只 | 5
450 | 10338469 | 塑壳断路器 CM1-100M/3320 16A | GB 14048 | 常熟开关 | 只 | 5
451 | 10338470 | 塑壳断路器 CM1-100M/3300 80A | GB 14048 | 常熟开关 | 只 | 5
452 | 10338472 | 塑壳断路器 CM1-160M/3310 100A | GB 14048 | 常熟开关 | 件 | 5
453 | 10338476 | 塑壳断路器 CM1-100L/4300B 63A | GB 14048 | 常熟开关 | 件 | 5
454 | 10338594 | 断路器 CH2-63D/3P 32A | GB 14048 | 常熟开关 | 只 | 5
455 | 10338730 | 塑壳断路器 CM1-100M/3360 10A | GB 14048 | 常熟开关 | 件 | 5
456 | 10338732 | 塑壳断路器 CM1-100M/3360 20A | GB 14048 | 常熟开关 | 件 | 5
457 | 10338734 | 塑壳断路器 CM1-100M/3360 40A | GB 14048 | 常熟开关 | 件 | 5
458 | 10338735 | 塑壳断路器 CM1-100M/3360 50A | GB 14048 | 常熟开关 | 件 | 5
459 | 10338737 | 塑壳断路器 CM1-100M/3360 80A | GB 14048 | 常熟开关 | 只 | 5
460 | 10338770 | 塑壳断路器 CM1-225L/32002 225A | GB 14048 | 常熟开关 | 件 | 5
461 | 10349940 | 电动机热磁断路器 GV2ME32/24-32A | GB 14048 | 施耐德 | 只 | 5
462 | 10362183 | 断路器 CDW1-2000/4P DH 400/690V 1600A 固定式 控制及保护电压220V | GB 14048 | 华通、长城、德力西、正泰、人民 | 件 | 5
463 | 10367523 | 断路器 CM1-630M/3340 500A/800V | GB 14048 | 常熟开关 | 只 | 5
464 | 10367528 | 断路器 CM3-250M/3320 200A | GB 14048 | 常熟开关 | 只 | 5
465 | 10372764 | 断路器 DZ47-125/3P D型 100A 380V | GB 14048 | 华通、长城、德力西、正泰、人民 | 件 | 5
466 | 10375602 | 断路器 DZ15LE-100A/4901 380V | GB 14048 | 华通、长城、德力西、正泰、人民 | 件 | 5
467 | 10379394 | 塑料外壳式断路器 MN30M-63/33202 16A | GB 14048 | 长征电器 | 只 | 5
468 | 10379636 | 塑料外壳式断路器 MN30M-225/3320 125A | GB 14048 | 长征电器 | 只 | 5
469 | 10386749 | 断路器 DZ47LE 2极 AC220V 25A D型 | GB 14048 | 华通、长城、德力西、正泰、人民 | 只 | 5
470 | 10386975 | 断路器 CDM1-63L/3300 D型 63A | GB 14048 | 华通、长城、德力西、正泰、人民 | 件 | 5
471 | 10386976 | 断路器 CM1-160M/3300 D型 100A | GB 14048 | 常熟开关 | 件 | 5
472 | 10391281 | 小型断路器 CDB2Z47-125/3P 100A | GB 14048 | 华通、长城、德力西、正泰、人民 | 件 | 5
473 | 10395085 | 断路器 NS2-80B 220V 正泰 | GB 14048 | 华通、长城、德力西、正泰、人民 | 只 | 5
474 | 10396439 | 塑壳断路器 CM3-250L/3360 125A | GB 14048 | 常熟开关 | 只 | 5
475 | 10398119 | 断路器 DZ47-60 D20 3P 380V 25A | GB 14048 | 华通、长城、德力西、正泰、人民 | 只 | 5
476 | 10398128 | 断路器 HM3H-63 10A 220V | GB 14048 | 上海精益 | 只 | 5
477 | 10420842 | 剩余电流断路器 CDM1L-100L/4300 63A | GB 14048 | 华通、长城、德力西、正泰、人民 | 件 | 5
478 | 10447175 | 塑壳断路器 CM1-225M/3300 180A AC220V | GB 14048 | 常熟开关 | 只 | 5
479 | 10447387 | 断路器 NSX100H TMD 100A 4P3D D 额定绝缘电压=800V 额定冲击耐受电压=8KV | GB 14048 | 施耐德 | 只 | 5
480 | 10453544 | 断路器 GSM1-400L/3300 315A GB14048-2 二一三电器 | GB 14048 | 天水二一三 | 只 | 5
481 | 10477994 | 断路器 EA9AH3D125NEW 3P 63A 带卡槽 | GB 14048 | 施耐德 | 只 | 5
482 | 10029059 | 保险丝 1A | GB 9364 | 华通、长城、德力西、正泰、人民 | 卷 | 5
483 | 10008051 | 保险丝 2.5A | GB 9364 | 华通、长城、德力西、正泰、人民 | 卷 | 5
484 | 10037228 | 保险丝 5A | GB 9364 | 华通、长城、德力西、正泰、人民 | 卷 | 5
485 | 10018435 | 保险丝 10A | GB 9364 | 华通、长城、德力西、正泰、人民 | 卷 | 5
486 | 10034233 | 保险丝 15A | GB 9364 | 华通、长城、德力西、正泰、人民 | 卷 | 5
487 | 10219461 | 保险丝 20A | GB 9364 | 华通、长城、德力西、正泰、人民 | 卷 | 5
488 | 10005097 | 保险丝 30A | GB 9364 | 华通、长城、德力西、正泰、人民 | 卷 | 5
489 | 10034235 | 保险丝 60A | GB 9364 | 华通、长城、德力西、正泰、人民 | 卷 | 5
490 | 10008062 | 保险管 RT18 8.5*31.5 10A | GB 9364 | 华通、长城、德力西、正泰、人民 | 只 | 5
491 | 10016414 | 玻璃管保险 Φ5*20 2A | GB 9364 | 华通、长城、德力西、正泰、人民 | 只 | 5
492 | 10023741 | 保险底座 RT18-32A/10*38 | GB 9364 | 华通、长城、德力西、正泰、人民 | 只 | 5
493 | 10046573 | 玻璃保险管 Φ5*20*1A | GB 9364 | 华通、长城、德力西、正泰、人民 | 只 | 5
494 | 10052505 | 保险 RT19 Ф10*38 6A | GB 13539 | 华通、长城、德力西、正泰、人民 | 只 | 5
495 | 10221066 | 保险管 10.3*38 380/500V 2A | GB 9364 | 华通、长城、德力西、正泰、人民 | 只 | 5
496 | 10221067 | 保险管 10.3*38 380/500V 4A | GB 9364 | 华通、长城、德力西、正泰、人民 | 只 | 5
497 | 10231665 | 玻璃管保险 20*5 10A | GB 9364 | 华通、长城、德力西、正泰、人民 | 只 | 5
498 | 10234128 | 保险管 RN1-100A | GB 9364 | 华通、长城、德力西、正泰、人民 | 只 | 5
499 | 10242870 | 保险 Φ5*20 0.5A 250V | GB 9364 | 华通、长城、德力西、正泰、人民 | 只 | 5
500 | 10243911 | 保险管 6*30 15A | GB 9364 | 华通、长城、德力西、正泰、人民 | 只 | 5
501 | 10251129 | 保险 RL5 RL30 1140V16A | GB 9364 | 华通、长城、德力西、正泰、人民 | 只 | 5
502 | 10265514 | 玻璃保险管 Φ7*45 5A/250V | GB 9364 | 华通、长城、德力西、正泰、人民 | 只 | 5
503 | 10275740 | 保险座 RT18-32 500V | GB 9364 | 华通、长城、德力西、正泰、人民 | 只 | 5
504 | 10290972 | 玻璃保险管 Φ5*30 5A/250V | GB 9364 | 华通、长城、德力西、正泰、人民 | 只 | 5
505 | 10318498 | 熔断管Φ5*20 250V 5A | GB 9364 | 华通、长城、德力西、正泰、人民 | 只 | 5
506 | 10318514 | 刀熔瓷保险 RT16-00 500V-120KA GG100A | GB 13539 | 华通、长城、德力西、正泰、人民 | 只 | 5
507 | 10318515 | 刀熔瓷保险 RT16-00 500V-120KA GG160A | GB 13539 | 华通、长城、德力西、正泰、人民 | 只 | 5
508 | 10323382 | 保险管 RT28-32（R015) 10*38 2A 500V -20KA | GB 9364 | 华通、长城、德力西、正泰、人民 | 只 | 5
509 | 10323383 | 保险管 RT28-32（R015) 10*38 6A 500V -20KA | GB 9364 | 华通、长城、德力西、正泰、人民 | 只 | 5
510 | 10338706 | 保险管 RT28N-32 16A 10*38 浙江正泰 | GB 9364 | 华通、长城、德力西、正泰、人民 | 只 | 5
511 | 10338712 | 保险管 RT18 6A 10*38 | GB 9364 | 华通、长城、德力西、正泰、人民 | 只 | 5
512 | 10340152 | 玻璃保险管 Φ5*20 5A/250V | GB 9364 | 华通、长城、德力西、正泰、人民 | 只 | 5
513 | 10340169 | 陶瓷保险管 RL5 2A/1140V Φ12.5*75 | GB 13539 | 华通、长城、德力西、正泰、人民 | 只 | 5
514 | 10340171 | 陶瓷保险管 RL5 6A/1140V Φ12.5*75 | GB 13539 | 华通、长城、德力西、正泰、人民 | 只 | 5
515 | 10340577 | 玻璃保险管 Φ5*20 6A/250V | GB 9364 | 华通、长城、德力西、正泰、人民 | 只 | 5
516 | 10372099 | 瓷保险管 25*5 6A 380V-500V | GB 9364 | 华通、长城、德力西、正泰、人民 | 只 | 5
517 | 10389011 | 保险 RT14-20 GG 10*38 380V 2A 100KA | GB 13539 | 华通、长城、德力西、正泰、人民 | 只 | 5
518 | 10410481 | 陶瓷保险管 RL5 RL16 1140(660) 6A Φ13*50 | GB 13539 | 华通、长城、德力西、正泰、人民 | 只 | 5
519 | 10410482 | 陶瓷保险管 RL5 RL16 1140(660) 2A Φ13*50 | GB 13539 | 华通、长城、德力西、正泰、人民 | 只 | 5
520 | 10415990 | 保险管 R017-20A 500V 22*58 | GB 9364 | 华通、长城、德力西、正泰、人民 | 只 | 5
521 | 10415991 | 保险管 R017-30A 500V 22*58 | GB 9364 | 华通、长城、德力西、正泰、人民 | 只 | 5
522 | 10415993 | 保险管 R017-40A 500V 22*58 | GB 9364 | 华通、长城、德力西、正泰、人民 | 只 | 5
523 | 10415997 | 保险管 R015RT14RT18-5A 1140V 10*38 | GB 9364 | 华通、长城、德力西、正泰、人民 | 只 | 5
524 | 10425941 | 保险管 RT28-32 Φ10*38 线圈电压 380V 32A | GB 9364 | 华通、长城、德力西、正泰、人民 | 只 | 5
525 | 10432773 | 保险管 Φ5*25 3A 瓷管 | GB 9364 | 华通、长城、德力西、正泰、人民 | 只 | 5
526 | 10472645 | 保险管 RT14 Φ8.5*31.5 500V-50KA 6A | GB 9364 | 华通、长城、德力西、正泰、人民 | 只 | 5
527 | 10490581 | 玻璃保险管 BGXP 5*20 0.5A 220V | GB 9364 | 华通、长城、德力西、正泰、人民 | 只 | 5
528 | 10005717 | 高压熔断器 RN3-10KV 1-200A | GB 15166 | 华通、长城、德力西、正泰、人民 | 件 | 5
529 | 10030909 | 高压熔断器 RN2-10KV/0.5A | GB 15166 | 华通、长城、德力西、正泰、人民 | 只 | 5
530 | 10037125 | 熔断器 RL1-15 4A 芯 | GB 13539 | 华通、长城、德力西、正泰、人民 | 只 | 5
531 | 10049127 | 跌落式熔断器熔断丝 RW10-100A | GB 13539 | 华通、长城、德力西、正泰、人民 | 只 | 5
532 | 10050191 | 跌落式熔断器熔断丝 RW10-10A | GB 13539 | 华通、长城、德力西、正泰、人民 | 只 | 5
533 | 10054089 | 跌落式熔断器熔断丝 RW10- 30A | GB 13539 | 华通、长城、德力西、正泰、人民 | 只 | 5
534 | 10070258 | 熔断器 RT18-32X 座 老型 | GB 13539 | 华通、长城、德力西、正泰、人民 | 只 | 5
535 | 10070360 | 熔断器 RT16-3 体 500A | GB 13539 | 华通、长城、德力西、正泰、人民 | 只 | 5
536 | 10070844 | 高压高分断能力熔断器 XRNP1-12 0.5-15A | GB 15166 | 西安库柏 | 台 | 5
537 | 10071749 | 熔断器 RT16-1 体 100A | GB 13539 | 华通、长城、德力西、正泰、人民 | 只 | 5
538 | 10214597 | 跌落式熔断器 RW7-10KV/100A | GB 15166 | 华通、长城、德力西、正泰、人民 | 只 | 5
539 | 10214598 | 跌落式熔断器 RW7-10KV/200A | GB 15166 | 华通、长城、德力西、正泰、人民 | 只 | 5
540 | 10219319 | 熔断器芯 RL93-250A | GB 13539 | 华通、长城、德力西、正泰、人民 | 只 | 5
541 | 10219370 | 熔断体 RT28-32-500V/2A（10*38） | GB 13539 | 华通、长城、德力西、正泰、人民 | 只 | 5
542 | 10243583 | 熔断隔离器 RT18-32X/6 6A | GB 13539 | 华通、长城、德力西、正泰、人民 | 只 | 5
543 | 10248470 | 熔断管 PL.RL30 2A | GB 9364 | 华通、长城、德力西、正泰、人民 | 只 | 5
544 | 10256633 | 熔断器 RL5 2A-1140V | GB 9364 | 华通、长城、德力西、正泰、人民 | 件 | 5
545 | 10265515 | 跌落式熔断器熔断丝 RW10 150A | GB 15166 | 华通、长城、德力西、正泰、人民 | 只 | 5
546 | 10271989 | 高压熔断器 RN2-35KV 0.5A | GB 15166 | 华通、长城、德力西、正泰、人民 | 件 | 5
547 | 10272007 | 低压熔断器 RO15 RT14 RT18 RT19 500V 6A Φ10*38 | GB 13539 | 华通、长城、德力西、正泰、人民 | 只 | 5
548 | 10272008 | 低压熔断器 RO15 RT14 RT18 RT19 500V 4A Φ10*38 | GB 13539 | 华通、长城、德力西、正泰、人民 | 只 | 5
549 | 10283337 | 高压熔断器 WKNDJ 12KV/160A | GB 15166 | 华通、长城、德力西、正泰、人民 | 只 | 5
550 | 10284714 | 熔断管 RT28-32 10*38 3A | GB 13539 | 华通、长城、德力西、正泰、人民 | 只 | 5
551 | 10307163 | 熔断器 RL1-5A/660V | GB 13539 | 华通、长城、德力西、正泰、人民 | 只 | 5
552 | 10314053 | 熔断器 RL5（RL30）1140V 6A JB4011 | GB 13539 | 华通、长城、德力西、正泰、人民 | 只 | 5
553 | 10314068 | 熔断器 RL5（RL30）1140V 10A JB4011 | GB 13539 | 华通、长城、德力西、正泰、人民 | 只 | 5
554 | 10317224 | 跌落式熔断器熔 RW3-10KV 200A | GB 15166 | 华通、长城、德力西、正泰、人民 | 只 | 5
555 | 10327806 | 熔断型接线端子VK10-DRHESI | GB 14048 | 华通、长城、德力西、正泰、人民 | 只 | 5
556 | 10339858 | 高压熔断器 XRNP-6/0.5 | GB 15166 | 西安库柏 | 只 | 5
557 | 10340576 | 熔断器RS3-600/600500A500V | GB 13539 | 华通、长城、德力西、正泰、人民 | 只 | 5
558 | 10376597 | 熔断器 XRNP 0.5A 40.5KV 430MM | GB 15166 | 西安库柏 | 只 | 5
559 | 10382568 | 刀形触头熔断体 NGTC2 400A 660V 100KA | GB 15166 | 华通、长城、德力西、正泰、人民 | 只 | 5
560 | 10386419 | 低压熔断器 RT14 RO15 RT18 2500V 32A Φ10*38MM | GB 13539 | 华通、长城、德力西、正泰、人民 | 只 | 5
561 | 10386420 | 低压熔断器 RT16-1(NT1)200A Φ10*38MM | GB 13539 | 华通、长城、德力西、正泰、人民 | 只 | 5
562 | 10386430 | 高压熔断器 XRNP0-40.5/0.5A Φ24*462MM | GB 15166 | 西安库柏 | 只 | 5
563 | 10387742 | 低压熔断器 RO15 RT19 2A Φ10*38 | GB 13539 | 华通、长城、德力西、正泰、人民 | 只 | 5
564 | 10389879 | 高分断能力高压限流熔断器 SC-XRNM1 12KV 160A 真空接触器专用 | GB 14048 | 华通、长城、德力西、正泰、人民 | 只 | 5
565 | 10407234 | 瓷熔断器芯子 RL5 RL30/2A-1.14KV/22*50MM | GB 13539 | 华通、长城、德力西、正泰、人民 | 只 | 5
566 | 10415987 | 熔断器底座 RT-29D-125A 500V/660V | GB 13539 | 华通、长城、德力西、正泰、人民 | 只 | 5
567 | 10478073 | 熔断器 HDLRTO-100 50A 380V 长江 | GB 13539 | 华通、长城、德力西、正泰、人民 | 只 | 5
568 | 10478074 | 熔断器 RTO-100 15A 380V 天正 | GB 13539 | 华通、长城、德力西、正泰、人民 | 只 | 5
569 | 10478075 | 熔断器 RTO-200 150A 380V | GB 13539 | 华通、长城、德力西、正泰、人民 | 只 | 5
570 | 10478076 | 熔断器 RT16-00 32A 500V -120KA 660V-50KA | GB 13539 | 华通、长城、德力西、正泰、人民 | 只 | 5
571 | 10478077 | 熔断器 RT16-00 20A 500/660V | GB 13539 | 华通、长城、德力西、正泰、人民 | 只 | 5
572 | 10478264 | 低压熔断器 RT18-32 32A Φ10*38MM | GB 13539 | 华通、长城、德力西、正泰、人民 | 只 | 5
573 | 10486705 | 熔断器 NT1-500/600V 50KA-120KA 100A | GB 15166 | 华通、长城、德力西、正泰、人民 | 只 | 5
574 | 10321819 | 高压熔丝 RW10 20A 10KV | GB 15166 | 华通、长城、德力西、正泰、人民 | 只 | 5

## A2明细
A2包:采购明细表
序号 | 物资编码 | 物资名称 | *规格 型号 | *品牌 | 单位 | 数量
1 | 10427820 | LED防雨开关电源 | GR-200W-5V/40A 优奇斯 | 优奇斯 | 只 | 5
2 | 10308737 | 开关电源 | AC-DC 1606-XLS180B 5A | AB | 只 | 5
3 | 10356521 | 开关电源 | GZM-H25S24 输入 176V-264V/0.4A 50/60HZ 输出 DC24V 1.1A 新星牌 | 新星 | 只 | 5
4 | 10247665 | 开关电源 | HS-60-12 AC100-120V 1.8A AC200-240V 0.9A 110V/220V | 明纬 | 只 | 5
5 | 10413007 | 开关电源 | LJAK-30S12N 输入AC 165-265 输出12V/2.2 | 麓聚 | 只 | 5
6 | 10355126 | 开关电源 | S-50-24 输入100-120VAC 1.3A 200-240VAC 0.65A 输出24V/2.1A | 明纬 | 只 | 5
7 | 10413006 | 开关电源 | YG-6012 输入110/240V 频率50/60HZ 输出12V/5A | 粤港 | 只 | 5
8 | 10361247 | 开关电源 | ABL8TEQ24300 | 施耐德 | 只 | 5
9 | 10355127 | 稳压电源 | DR-120-24 输入100-120VAC 输出24V/5.0A | 明纬 | 只 | 5
10 | 10288404 | 24V开关电源 | AC220V/DC24V 5A 徐州博林 | 徐州博林 | 只 | 5
11 | 10399452 | 直流稳压电源 | S/DFY-2110K 输入220V AC 输出24V DC 5A | 科梅勒 | 只 | 5
12 | 10276447 | UPS不间断电源 | 山特 2KVA/220V 持续时间2小时 | 山特 | 只 | 5
13 | 10407233 | UPS电源 | BKMSR-1KVA MSR-MKH 延长4小时 12V 65AH 蓄电池4节 电池柜1个及线材 | APC | 只 | 5
14 | 10296880 | UPS不间断电源 | 3KVA/220V 持续时间6小时 | 山特 | 只 | 5
15 | 10327539 | UPS不间断电源 | 山特C3KR+B7081标机 持续时间8小时 | 山特 | 只 | 5
16 | 10420729 | 开关电源 | S-120-15 输入AC220V 输出DC15V/8A 120W | 明纬 | 只 | 5
17 | 10314024 | UPS电源 | 山特1000VA 在线 后备1小时 山特 | 山特 | 只 | 5
18 | 10075214 | 控制按钮 | LA-1 | 华通、长城、德力西、正泰、人民 | 只 | 5
19 | 10000513 | 控制按钮 | LA10-1H | 华通、长城、德力西、正泰、人民 | 只 | 5
20 | 10031952 | 控制按钮 | LA10-2H | 华通、长城、德力西、正泰、人民 | 只 | 5
21 | 10037142 | 控制按钮 | LA19-11A | 华通、长城、德力西、正泰、人民 | 只 | 5
22 | 10212941 | 控制按钮 | LA39 红 | 华通、长城、德力西、正泰、人民 | 只 | 5
23 | 10212942 | 控制按钮 | LA39 绿 | 华通、长城、德力西、正泰、人民 | 只 | 5
24 | 10358238 | 控制按钮 | LA39-B2-11Z/R 红色 | 华通、长城、德力西、正泰、人民 | 只 | 5
25 | 10075238 | 控制按钮 | LA4-2H | 华通、长城、德力西、正泰、人民 | 只 | 5
26 | 10075456 | 控制按钮 | LAY3-11 | 华通、长城、德力西、正泰、人民 | 只 | 5
27 | 10423868 | 按扭 | LA23-10GK | 华通、长城、德力西、正泰、人民 | 只 | 5
28 | 10048633 | 按纽 | LA38-22 AC 220V 红色 LA38-22 AC 220V 红色 | 华通、长城、德力西、正泰、人民 | 只 | 5
29 | 10050906 | 按纽 | LA38-22 AC 220V 绿色 LA38-22 AC 220V 绿色 | 华通、长城、德力西、正泰、人民 | 只 | 5
30 | 10424959 | 按钮 | 800H-NP31 800H-1HZX7 800H-2HA7PW 单联 AB | AB | 只 | 5
31 | 10424957 | 按钮 | BB8030 | 华通、长城、德力西、正泰、人民 | 只 | 5
32 | 10271962 | 按钮 | HLAY-11(LA19)红色 | 华通、长城、德力西、正泰、人民 | 只 | 5
33 | 10271963 | 按钮 | HLAY-11(LA19)绿色 | 华通、长城、德力西、正泰、人民 | 只 | 5
34 | 10005728 | 按钮 | LA18-11 绿 | 华通、长城、德力西、正泰、人民 | 只 | 5
35 | 10021378 | 按钮 | LA18-22 红 | 华通、长城、德力西、正泰、人民 | 只 | 5
36 | 10072491 | 按钮 | LA18-22 绿 | 华通、长城、德力西、正泰、人民 | 只 | 5
37 | 10206459 | 按钮 | LA19 380V 5A | 华通、长城、德力西、正泰、人民 | 只 | 5
38 | 10435054 | 按钮 | LA25-11ZS/102 380V 10A | 华通、长城、德力西、正泰、人民 | 只 | 5
39 | 10248095 | 按钮 | LA38-11/203 | 华通、长城、德力西、正泰、人民 | 只 | 5
40 | 10280595 | 按钮 | LA39 APT 10A AC0.66KV 红 | 华通、长城、德力西、正泰、人民 | 只 | 5
41 | 10280596 | 按钮 | LA39 APT 10A AC0.66KV 绿 | 华通、长城、德力西、正泰、人民 | 只 | 5
42 | 10026695 | 按钮 | LA4-3H | 华通、长城、德力西、正泰、人民 | 只 | 5
43 | 10387001 | 按钮 | LAY16 220V/5A 蓝色 | 华通、长城、德力西、正泰、人民 | 只 | 5
44 | 10005730 | 按钮 | LAY3-10 绿 | 华通、长城、德力西、正泰、人民 | 只 | 5
45 | 10010935 | 按钮 | LAY3-11 红 | 华通、长城、德力西、正泰、人民 | 只 | 5
46 | 10072575 | 按钮 | LAY3-11 黄 | 华通、长城、德力西、正泰、人民 | 只 | 5
47 | 10026693 | 按钮 | LAY3-11 绿 | 华通、长城、德力西、正泰、人民 | 只 | 5
48 | 10345029 | 按钮 | LAY311BN3/380V | 华通、长城、德力西、正泰、人民 | 只 | 5
49 | 10426217 | 按钮 | LAY50（LA38.39）UI：AC660 10A AC-15 DC-13 红色自带指示灯 | 华通、长城、德力西、正泰、人民 | 只 | 5
50 | 10426218 | 按钮 | LAY50（LA38.39）UI：AC660 10A AC-15 DC-14 绿色自带指示灯 | 华通、长城、德力西、正泰、人民 | 只 | 5
51 | 10008750 | 按钮 | LAY50-10A | 华通、长城、德力西、正泰、人民 | 只 | 5
52 | 10248442 | 按钮 | LAY50-22B/11X | 华通、长城、德力西、正泰、人民 | 只 | 5
53 | 10270505 | 按钮 | LAY8 | 华通、长城、德力西、正泰、人民 | 只 | 5
54 | 10423291 | 按钮 | YW-E01 600 10A | 和泉 | 只 | 5
55 | 10013921 | 按钮 | XB4BW34M5 ZB2-BE101C | 施耐德 | 只 | 5
56 | 10431488 | 按钮 | XB4BW34M5 ZB2-BE102C | 施耐德 | 只 | 5
57 | 10399261 | 按钮 | ZB2-BE102C NC 10A 240V AC | 施耐德 | 只 | 5
58 | 10399262 | 按钮 | ZB2-BE102C NO 10A 240V AC | 施耐德 | 只 | 5
59 | 10216534 | 急停按扭 | LAY3-11ZS-14 10A | 华通、长城、德力西、正泰、人民 | 只 | 5
60 | 10268691 | 急停按钮 | ABB-112S | ABB | 只 | 5
61 | 10268690 | 急停按钮 | CE4T-10R-11 0642 | ABB | 只 | 5
62 | 10337074 | 急停按钮 | LA38-11 400/10A | 华通、长城、德力西、正泰、人民 | 只 | 5
63 | 10345904 | 急停按钮 | LA39-11Z/R | 华通、长城、德力西、正泰、人民 | 只 | 5
64 | 10354987 | 急停按钮 | XB4BC21 | 施耐德 | 只 | 5
65 | 10337119 | 蘑菇头自锁按钮 | NP4-11ZS/4 | 华通、长城、德力西、正泰、人民 | 只 | 5
66 | 10056064 | 双联按钮 | LA4-2H | 华通、长城、德力西、正泰、人民 | 只 | 5
67 | 10344146 | 三联按钮 | LA10-3K | 华通、长城、德力西、正泰、人民 | 只 | 5
68 | 10010941 | 引进按钮 | LC3-5 | 华通、长城、德力西、正泰、人民 | 只 | 5
69 | 10298221 | 天车控制按钮 | COB-64 8孔 | 华通、长城、德力西、正泰、人民 | 只 | 5
70 | 10420840 | 启动按钮 | XB6AA31B ZB2-BE101C 240V 3A 绿色 创德 | 施耐德 | 只 | 5
71 | 10420839 | 停止按钮 | LA22K 240V 3A 红色 创德 | 华通、长城、德力西、正泰、人民 | 只 | 5
72 | 10217582 | 停止按钮 | LX1-02K 煤电钻ZMS-12B | 华通、长城、德力西、正泰、人民 | 只 | 5
73 | 10008092 | 停止按钮 | LX11-02 | 华通、长城、德力西、正泰、人民 | 只 | 5
74 | 10430284 | 信号按钮 | XB2-BA31 | 施耐德 | 只 | 5
75 | 10430283 | 信号按钮 | XB2-BA42 | 施耐德 | 只 | 5
76 | 10430285 | 信号按钮 | XB2-BA51 | 施耐德 | 只 | 5
77 | 10239731 | 按钮芯子 | LA-1 | 华通、长城、德力西、正泰、人民 | 只 | 5
78 | 10215180 | 按钮芯子 | LA10-1 | 华通、长城、德力西、正泰、人民 | 只 | 5
79 | 10366529 | 按钮开关 | CDY8（LAY8）220V LED灯 红色 | 华通、长城、德力西、正泰、人民 | 只 | 5
80 | 10418454 | 按钮开关 | CDY8LAY8 660V 1.5A | 华通、长城、德力西、正泰、人民 | 只 | 5
81 | 10427721 | 按钮开关 | KAO-5-10A AC220/380V 中权 | 中权 | 只 | 5
82 | 10239265 | 按钮开关 | LA18 AC380V 1.9A 真空磁力起动器QJZ-200/1140 | 华通、长城、德力西、正泰、人民 | 只 | 5
83 | 10398068 | 按钮开关 | LA38/203/209B/380V/10A | 华通、长城、德力西、正泰、人民 | 只 | 5
84 | 10340268 | 按钮开关 | LA38/209B II UI380V 10A 红色 | 华通、长城、德力西、正泰、人民 | 只 | 5
85 | 10340269 | 按钮开关 | LA38/209B II UI380V 10A 黄色 | 华通、长城、德力西、正泰、人民 | 只 | 5
86 | 10340270 | 按钮开关 | LA38/209B II UI380V 10A 绿色 | 华通、长城、德力西、正泰、人民 | 只 | 5
87 | 10306892 | 按钮开关 | LAY16 Ф22 LB 编号 A009378 0911 F416 杭州三力 | 华通、长城、德力西、正泰、人民 | 只 | 5
88 | 10418566 | 按钮开关 | LAY39-A GB14048.5 AC-15 DC-13 UI：690V ITH：10A | 华通、长城、德力西、正泰、人民 | 只 | 5
89 | 10316920 | 按钮开关 | TNHA2-216B | 华通、长城、德力西、正泰、人民 | 只 | 5
90 | 10269761 | 触摸延时开关 | AE414-PG 220V 5A | 华通、长城、德力西、正泰、人民 | 只 | 5
91 | 10422232 | 磁性接近开关 | XS1M12MB250 10-30VDC 300MA S=15-20MM 附带磁型感应头 | 华通、长城、德力西、正泰、人民 | 只 | 5
92 | 10437156 | 磁性接近开关 | SJM18-15N1霍尔式接近开关 NPN/NO 电压6-36VAC SN=15MM(传感器头要金属头) | 华通、长城、德力西、正泰、人民 | 只 | 5
93 | 10318927 | 刀开关 | HD13BX-200/30 | 华通、长城、德力西、正泰、人民 | 只 | 5
94 | 10318926 | 刀开关 | HD13BX-400/30 | 华通、长城、德力西、正泰、人民 | 只 | 5
95 | 10074047 | 刀开关 | HZ10M-25/2 | 华通、长城、德力西、正泰、人民 | 只 | 5
96 | 10242332 | 电动切割机开关 | DKP1-10A | 华通、长城、德力西、正泰、人民 | 只 | 5
97 | 10013140 | 电焊机开关 | KDH-200A | 华通、长城、德力西、正泰、人民 | 只 | 5
98 | 10419064 | 电源开关 | HS-60-12 | 明纬 | 只 | 5
99 | 10046158 | 电子接近开关 | E2A-M30LN-M1-B1 DC24 | 欧姆龙 | 只 | 5
100 | 10383757 | 电子接近开关 | NI5-G12K-AP6X 12MM 220VAC | 华通、长城、德力西、正泰、人民 | 只 | 5
101 | 10378595 | 电子接近开关 | LJM18A-8Z/KS 10-30VDC 200MA 8MM | 华通、长城、德力西、正泰、人民 | 只 | 5
102 | 10314074 | 电子接近开关 | NI10-G18-A23X SN:10MM 常开 20-250VAC 400MA 10-300VDC 300MA TURCK | 图尔克 | 只 | 5
103 | 10258006 | 电子接近开关 | OMRON E2E-X10Y1 | 欧姆龙 | 只 | 5
104 | 10431752 | 阀门限位开关 | YT850 YTC | YTC | 只 | 5
105 | 10414084 | 辅助开关 | DZ1 二开一闭 | 河北万事达 | 只 | 5
106 | 10435848 | 负荷隔离开关 | MT16 NA 3P D/O 后水平接线 | 施耐德 | 只 | 5
107 | 10435847 | 负荷隔离开关 | INS500 500A/3 | 施耐德 | 只 | 5
108 | 10076050 | 隔离换向开关 | DH2/7-200/660V | 华通、长城、德力西、正泰、人民 | 只 | 5
109 | 10020387 | 隔离换向开关 | DH2-7-120A MG2-400 | 华通、长城、德力西、正泰、人民 | 只 | 5
110 | 10267216 | 隔离换向开关 | DH2-7-125 | 华通、长城、德力西、正泰、人民 | 只 | 5
111 | 10282019 | 隔离换向开关 | DH2-7-200/1140V | 华通、长城、德力西、正泰、人民 | 只 | 5
112 | 10218258 | 隔离开关 | DH2-200/1140 | 华通、长城、德力西、正泰、人民 | 只 | 5
113 | 10431491 | 隔离开关 | DH7-200/660 660V 200A | 华通、长城、德力西、正泰、人民 | 只 | 5
114 | 10426265 | 隔离开关 | GH6-10KV/400A | 华通、长城、德力西、正泰、人民 | 只 | 5
115 | 10410886 | 隔离开关 | NW-12 HA10 3P D/O 1250A | 华通、长城、德力西、正泰、人民 | 只 | 5
116 | 10410887 | 隔离开关 | NW-16 HA10 3P D/O 1600A | 华通、长城、德力西、正泰、人民 | 只 | 5
117 | 10234147 | 给煤机闸板行程开关 | WLH2，2A，250V OMRON | 欧姆龙 | 只 | 5
118 | 10231704 | 光电开关 | PEPPERL+FUCHS RLK28-8-H-2000-1R-Z/31/116 UE:12~240VDC/AC | 倍加福 | 只 | 5
119 | 10420984 | 光电开关 | PT-A DC10-30V 200MA | 华通、长城、德力西、正泰、人民 | 只 | 5
120 | 10395068 | 光电开关 | Q-60VR3AF2000 反射式2M DC12-250V/AC24-250V/50/60HZ | 邦纳 | 只 | 5
121 | 10426219 | 光电式接近开关 | GL5-T/28A/115 | 图尔克 | 只 | 5
122 | 10385626 | 柜内照明开关 | CM-T 220V 25W | 华通、长城、德力西、正泰、人民 | 只 | 5
123 | 10221056 | 换向开关 | DH2-80/1140 | 华通、长城、德力西、正泰、人民 | 只 | 5
124 | 10024375 | 换向开关 | HZ10-10/E160THO 24H6B-G | 华通、长城、德力西、正泰、人民 | 只 | 5
125 | 10266585 | 机械限位 | LX22-1 AC15 240V 3A | 华通、长城、德力西、正泰、人民 | 只 | 5
126 | 10024364 | 急停闭锁开关 | KHJ30/10 DC12V | 华通、长城、德力西、正泰、人民 | 只 | 5
127 | 10424958 | 急停开关 | BB8030C | 华通、长城、德力西、正泰、人民 | 只 | 5
128 | 10003458 | 急停开关 | KGT-1 | 金科星 | 只 | 5
129 | 10272030 | 急停开关 | KHJ24 | 鑫唐 | 只 | 5
130 | 10435027 | 急停开关 | LAY3 10A 660V | 华通、长城、德力西、正泰、人民 | 只 | 5
131 | 10406068 | 记忆磁开关 | SCK2-2C 220V | 大连中能 | 只 | 5
132 | 10206425 | 记忆磁开关 | SCKW-2C | 大连中能 | 只 | 5
133 | 10405168 | 脚踏开关 | YDT1-11 AC380V 5A | 华通、长城、德力西、正泰、人民 | 只 | 5
134 | 10436173 | 接近开关 | BI-G18-Y1X 300MA 常开 6-36V DC | 图尔克 | 只 | 5
135 | 10318443 | 接近开关 | BN-M1808P-C11P2 PNP NO 10-30VDC 常开 BEDOOK | 比杜克 | 只 | 5
136 | 10418598 | 接近开关 | BZ10-G30-YIX | 图尔克 | 只 | 5
137 | 10423293 | 接近开关 | DW-AS-514-M30-002 接触距离40MM CONTRINEX | 科瑞 | 只 | 5
138 | 10423294 | 接近开关 | DW-AS-607-M30-069 20-265VAC DC10-320V CONTRINEX | 科瑞 | 只 | 5
139 | 10311953 | 接近开关 | E2A M30LN30 M1-B1 | 欧姆龙 | 只 | 5
140 | 10369387 | 接近开关 | E2A-M18KN16-M1-B1 | 欧姆龙 | 只 | 5
141 | 10422248 | 接近开关 | E2E-18MF1 24VDC | 欧姆龙 | 只 | 5
142 | 10238928 | 接近开关 | E2E-X10F1-Z | 欧姆龙 | 只 | 5
143 | 10398065 | 接近开关 | E2E-X10F1-Z/0871M12TO 24VDC Ф30MM | 欧姆龙 | 只 | 5
144 | 10431745 | 接近开关 | E2E-X18MY2 220V | 欧姆龙 | 只 | 5
145 | 10075508 | 接近开关 | E2E-X5F1 24V | 欧姆龙 | 只 | 5
146 | 10431746 | 接近开关 | EXE-X10MF1 DC24V | 欧姆龙 | 只 | 5
147 | 10431492 | 接近开关 | LJ12A3-4-Z/BX DC6-36V 200MA NPN.常开 | 华通、长城、德力西、正泰、人民 | 只 | 5
148 | 10430031 | 接近开关 | LJ12A3-4-Z/BX U:6-36VDC I:200MA NPN 常开 | 华通、长城、德力西、正泰、人民 | 只 | 5
149 | 10327499 | 接近开关 | LJ18A3-12-J/DZ 常闭AC220V | 华通、长城、德力西、正泰、人民 | 只 | 5
150 | 10318444 | 接近开关 | LJ18A3-8-J/DZ 90-250VAC 常闭 | 华通、长城、德力西、正泰、人民 | 只 | 5
151 | 10266627 | 接近开关 | LJ18A3-8-J\EZ 400MA 90TO250VAC 常开 8 | 华通、长城、德力西、正泰、人民 | 只 | 5
152 | 10323296 | 接近开关 | LJ18A3-8-Z/BX(NPN) DC:6-36V I:300MA SN：8MM | 华通、长城、德力西、正泰、人民 | 只 | 5
153 | 10432862 | 接近开关 | LJG1A10/J2B2 UI=90-250VAC IMAX=200MA SN:10MM | 克特 | 只 | 5
154 | 10418568 | 接近开关 | LJG1H-10/J2A2 | 克特 | 只 | 5
155 | 10266628 | 接近开关 | LS25-1K-R 电压10~30VDC 电流200MA SN:25 | 华通、长城、德力西、正泰、人民 | 只 | 5
156 | 10318445 | 接近开关 | E2E-X10MF1 | 欧姆龙 | 只 | 5
157 | 10318446 | 接近开关 | E2E-X5F1 | 欧姆龙 | 只 | 5
158 | 10075211 | 接近开关 | NI10-G18-AZ3X | 图尔克 | 只 | 5
159 | 10318447 | 接近开关 | NI10-G18-AZ3X 20-250VAC 常开 TURCK | 图尔克 | 只 | 5
160 | 10343613 | 接近开关 | NI10-G18-Y1 | 图尔克 | 只 | 5
161 | 10426221 | 接近开关 | NI10-G19-AZ3X 常闭 | 图尔克 | 只 | 5
162 | 10426220 | 接近开关 | NI10-G19-AZ3X 常开 | 图尔克 | 只 | 5
163 | 10409233 | 接近开关 | NI15-M30-AN6X TURCK | 图尔克 | 只 | 5
164 | 10337153 | 接近开关 | NI15-M30-AZ3X | 图尔克 | 只 | 5
165 | 10423295 | 接近开关 | NI15-M30-AZ3X 250AC NO 常开 TURCK | 图尔克 | 只 | 5
166 | 10372103 | 接近开关 | NI50-CP80-VP4X2 DC10-65V 4线制 | 图尔克 | 只 | 5
167 | 10427726 | 接近开关 | NI5-G18-Y1X（常开） 6-36VDC 300MA 5MA TURCK | 图尔克 | 只 | 5
168 | 10372102 | 接近开关 | NI8-M18-AP6X DC10-30V 3线制 | 图尔克 | 只 | 5
169 | 10300460 | 接近开关 | OMRIN E2E-X10Y1 | 欧姆龙 | 只 | 5
170 | 10209948 | 接近开关 | XS7C40FP260 | 施耐德 | 只 | 5
171 | 10016153 | 接近开关 | XS2-M30MA250 | 施耐德 | 只 | 5
172 | 10266630 | 接近开关 | XS8-C 40FP260 24-240VAC\DC 20MM | 施耐德 | 只 | 5
173 | 10243582 | 接近开关 | XS8C40FP260 | 施耐德 | 只 | 5
174 | 10243527 | 接近开关 | XSD-A400519 | 施耐德 | 只 | 5
175 | 10341437 | 接近开关 | YJDJ1 LJASO-10P1 DC 6-36V PNP型 JORDANDER | 乔特 | 只 | 5
176 | 10431493 | 开启式刀开关 | HS11B-100/38 100A 380V | 华通、长城、德力西、正泰、人民 | 只 | 5
177 | 10274858 | 空开 | CM1-63M-33002 63A | 常熟 | 只 | 5
178 | 10054121 | 空气开关 | DZ47-4P 100A | 华通、长城、德力西、正泰、人民 | 只 | 5
179 | 10082656 | 空气开关 | XT2L160 MA100 FF 3P 100A 380V 三相三线 | 施耐德 | 只 | 5
180 | 10082655 | 空气开关 | XT3N250 MA200 FF 3P 200A 380V 三相三线 | 施耐德 | 只 | 5
181 | 10022862 | 空气开关 | 3RV1321-1EC10 | 西门子 | 只 | 5
182 | 10007180 | 空气开关 | 3RV1331-4FC10 40A | 西门子 | 只 | 5
183 | 10412840 | 空气开关 | 3VL2706-1AP33-0AB1 63A(热磁式脱口器并可调） | 西门子 | 只 | 5
184 | 10002012 | 空气开关 | 3VL2706-1DK33 60A | 西门子 | 只 | 5
185 | 10412838 | 空气开关 | 3VL2710-1DK33-0AB1 100A(热磁式脱口器并可调） | 西门子 | 只 | 5
186 | 10412837 | 空气开关 | 3VL2710-1SP33-0AB1 100A(热磁式脱口器并可调） | 西门子 | 只 | 5
187 | 10412839 | 空气开关 | 3VL2710-1SP33-0AB1 250A(热磁式脱口器并可调） | 西门子 | 只 | 5
188 | 10412836 | 空气开关 | 3VL2716-1DK33-OAB1 160A（热磁式脱口器并可调） | 西门子 | 只 | 5
189 | 10323290 | 空气开关 | 3VL4740-1AA36-OAAO 315A | 西门子 | 只 | 5
190 | 10033431 | 空气开关 | 5SX22-2P/3A | 西门子 | 只 | 5
191 | 10022901 | 空气开关 | 5SX22-2P/6A | 西门子 | 只 | 5
192 | 10012436 | 空气开关 | 5SX22-2P10A | 西门子 | 只 | 5
193 | 10082657 | 空气开关 | XT2N160 MA80 FF 3P 80A 380V 三相三线 | 施耐德 | 只 | 5
194 | 10315851 | 空气开关 | CDB2-125 D100 3P | 华通、长城、德力西、正泰、人民 | 只 | 5
195 | 10046370 | 空气开关 | CM1-225/3300 225A | 常熟 | 只 | 5
196 | 10318846 | 空气开关 | CM1-225L/3300 300A 400V | 常熟 | 只 | 5
197 | 10318845 | 空气开关 | CM1-630L/3300 500A 400V | 常熟 | 只 | 5
198 | 10275188 | 空气开关 | CM1-63L/3310 380V | 常熟 | 只 | 5
199 | 10274856 | 空气开关 | CM1-63M-33002 25A | 常熟 | 只 | 5
200 | 10017650 | 空气开关 | DZ10-100/330 40A | 华通、长城、德力西、正泰、人民 | 只 | 5
201 | 10022902 | 空气开关 | DZ10-100/330 80A | 华通、长城、德力西、正泰、人民 | 只 | 5
202 | 10015558 | 空气开关 | DZ101-100/330 100A | 华通、长城、德力西、正泰、人民 | 只 | 5
203 | 10002055 | 空气开关 | DZ10-250/3300 20 | 华通、长城、德力西、正泰、人民 | 只 | 5
204 | 10022681 | 空气开关 | DZ10－250A | 华通、长城、德力西、正泰、人民 | 只 | 5
205 | 10217162 | 空气开关 | DZ10-600-330 400A | 华通、长城、德力西、正泰、人民 | 只 | 5
206 | 10239894 | 空气开关 | DZ20-100/330 60A | 华通、长城、德力西、正泰、人民 | 只 | 5
207 | 10017653 | 空气开关 | DZ20-100/330 63A | 华通、长城、德力西、正泰、人民 | 只 | 5
208 | 10028256 | 空气开关 | DZ20-200A | 华通、长城、德力西、正泰、人民 | 只 | 5
209 | 10219845 | 空气开关 | DZ20Y-225/330 200A | 华通、长城、德力西、正泰、人民 | 只 | 5
210 | 10046064 | 空气开关 | DZ20Y-225/330 225A | 华通、长城、德力西、正泰、人民 | 只 | 5
211 | 10012448 | 空气开关 | DZ47-100A | 华通、长城、德力西、正泰、人民 | 只 | 5
212 | 10049257 | 空气开关 | DZ47-100A 3P | 华通、长城、德力西、正泰、人民 | 只 | 5
213 | 10028269 | 空气开关 | DZ47-16A 3P | 华通、长城、德力西、正泰、人民 | 只 | 5
214 | 10051300 | 空气开关 | DZ47-20A 2P | 华通、长城、德力西、正泰、人民 | 只 | 5
215 | 10051194 | 空气开关 | DZ47-20A/3 20A | 华通、长城、德力西、正泰、人民 | 只 | 5
216 | 10051036 | 空气开关 | DZ47-40A 3P | 华通、长城、德力西、正泰、人民 | 只 | 5
217 | 10052380 | 空气开关 | DZ47-60A 3P | 华通、长城、德力西、正泰、人民 | 只 | 5
218 | 10283272 | 空气开关 | DZ47-63 C63/4P | 华通、长城、德力西、正泰、人民 | 只 | 5
219 | 10314077 | 空气开关 | DZ47-63，80A-3P | 华通、长城、德力西、正泰、人民 | 只 | 5
220 | 10256138 | 空气开关 | DZ47-63/3 C50 400V三相 | 华通、长城、德力西、正泰、人民 | 只 | 5
221 | 10296612 | 空气开关 | DZ47-63/3P 32A | 华通、长城、德力西、正泰、人民 | 只 | 5
222 | 10296613 | 空气开关 | DZ47-63/3P 40A | 华通、长城、德力西、正泰、人民 | 只 | 5
223 | 10296614 | 空气开关 | DZ47-63/3P 50A | 华通、长城、德力西、正泰、人民 | 只 | 5
224 | 10354354 | 空气开关 | DZ47-80A 3P | 华通、长城、德力西、正泰、人民 | 只 | 5
225 | 10411562 | 空气开关 | DZ47LE C32 400V 6000A | 华通、长城、德力西、正泰、人民 | 只 | 5
226 | 10256144 | 空气开关 | DZX2-60 C20 380V三相 | 华通、长城、德力西、正泰、人民 | 只 | 5
227 | 10390957 | 空气开关 | GV2-ME10C/4-6.3A | 施耐德 | 只 | 5
228 | 10315459 | 空气开关 | GV2ME16/9-14 | 施耐德 | 只 | 5
229 | 10354352 | 空气开关 | HM3H-100/3360 100A | 精益 | 只 | 5
230 | 10002017 | 空气开关 | MS325 3P 380VAC 9A | ABB | 只 | 5
231 | 10232057 | 空气开关 | NDB2Z-63C3/2 | 上海良信 | 只 | 5
232 | 10354353 | 空气开关 | NSX100F TM-D MH 100A 3P3D 100A | 施耐德 | 只 | 5
233 | 10206224 | 空气开关 | NSX250F MIC5.2 MH 100A 3P 250A | 施耐德 | 只 | 5
234 | 10050847 | 空气开关 | DZ47LE-32/2P，C20，50MA DZ47LE-32/2P，C20，50MA | 华通、长城、德力西、正泰、人民 | 只 | 5
235 | 10299254 | 拉绳开关 | KG9001A-D | 华通、长城、德力西、正泰、人民 | 只 | 5
236 | 10420831 | 拉绳开关 | KLT2-2 | 拉姆齐 | 只 | 5
237 | 10269414 | 拉线急停开关 | KHJ0.3/12 触点容量 AC/DC 220V 3A | 联力 | 只 | 5
238 | 10264013 | 拉线开关 | 220V/40W | 华通、长城、德力西、正泰、人民 | 只 | 5
239 | 10025026 | 漏电开关 | DZ47LE-63 C32A/1P | 华通、长城、德力西、正泰、人民 | 只 | 5
240 | 10261171 | 漏电开关 | DZ47LE-63/C16 2P | 华通、长城、德力西、正泰、人民 | 只 | 5
241 | 10261172 | 漏电开关 | DZ47LE-63/C60 4P | 华通、长城、德力西、正泰、人民 | 只 | 5
242 | 10004122 | 漏电开关 | DZ47LE 16A/1P | 华通、长城、德力西、正泰、人民 | 只 | 5
243 | 10036456 | 漏电空气开关 | DZ47LE-32/2P C20 30MA | 华通、长城、德力西、正泰、人民 | 只 | 5
244 | 10030317 | 漏电空气开关 | DZ47LE-32/2P C32 30MA | 华通、长城、德力西、正泰、人民 | 只 | 5
245 | 10077177 | 路灯光控开关 | GUK-82室外型 40A | 华通、长城、德力西、正泰、人民 | 只 | 5
246 | 10273816 | 路灯光控自动开关 | GUK-82-220V/40A | 华通、长城、德力西、正泰、人民 | 只 | 5
247 | 10252296 | 开关 | 暗装双联单极翘板开关 250V 10A | 公牛 | 只 | 5
248 | 10296890 | 开关 | 暗装四联单极翘板开关 250V 10A | 公牛 | 只 | 5
249 | 10418570 | 防爆行程开关 | BJLXK1-3Ⅱ 380V 5A | 佳木斯 | 只 | 5
250 | 10357150 | 防水防尘防腐照明开关 | FZM-I-10-WF2 | 华通、长城、德力西、正泰、人民 | 只 | 5
251 | 10438100 | 防水接近式限位开关 | KXZ-220AC 接近距离10MM 防护等级IP65 | 华通、长城、德力西、正泰、人民 | 只 | 5
252 | 10027820 | 防水墙壁开关 | 16A | 公牛 | 只 | 5
253 | 10233901 | 明装开关 | 单联250V 16A | 公牛 | 只 | 5
254 | 10243903 | 钮子开关 | 1321 | 华通、长城、德力西、正泰、人民 | 只 | 5
255 | 10306400 | 钮子开关 | TYPE1321 15A/250V | 华通、长城、德力西、正泰、人民 | 只 | 5
256 | 10276862 | 接近开关 | E2A-M30LN30-M1-B1 | 欧姆龙 | 只 | 5
257 | 10418559 | 气动转换开关 | HAND VALVE HV-03 | 山耐斯 | 只 | 5
258 | 10418560 | 气动转换开关 | HAND VALVE HV-04 | 山耐斯 | 只 | 5
259 | 10432125 | 倾斜开关 | ST-20P AC220V | 施迈赛 | 只 | 5
260 | 10432124 | 砂轮机开关 | HY3-10/3 10A 380V | 华通、长城、德力西、正泰、人民 | 只 | 5
261 | 10278748 | 时控开关 | HHQ4-220V | 华通、长城、德力西、正泰、人民 | 只 | 5
262 | 10024095 | 时控开关 | KG-316T | 华通、长城、德力西、正泰、人民 | 只 | 5
263 | 10072542 | 双向急停闭锁开关 | KHJ0.5/24 | 世纪 | 只 | 5
264 | 10000520 | 铁壳开关 | HH3-100A | 华通、长城、德力西、正泰、人民 | 只 | 5
265 | 10256141 | 凸轮开关 | LW42A2-4311/LF301 三联 | 天逸 | 只 | 5
266 | 10394386 | 凸轮开关 | LW42A32-21888/LF4736 | 天逸 | 只 | 5
267 | 10418597 | 万能转换开关 | LW38A-164D 0081/1-16A/660V | 长江 | 只 | 5
268 | 10431494 | 万能转换开关 | CFL5-16 YH3/3 16A 500V | 华通、长城、德力西、正泰、人民 | 只 | 5
269 | 10231897 | 万能转换开关 | HZ5B-10/5 | 华通、长城、德力西、正泰、人民 | 只 | 5
270 | 10366410 | 万能转换开关 | LW12-16/4.0321.2 16A 500V | 华通、长城、德力西、正泰、人民 | 只 | 5
271 | 10416037 | 万能转换开关 | LW12-16D DC220V 16A | 华通、长城、德力西、正泰、人民 | 只 | 5
272 | 10012186 | 万能转换开关 | LW12-16Z/4.0331.2 | 华通、长城、德力西、正泰、人民 | 只 | 5
273 | 10279204 | 万能转换开关 | LW12-16Z/49 5858 3 | 华通、长城、德力西、正泰、人民 | 只 | 5
274 | 10419807 | 万能转换开关 | LW265-20 500V 20A | 华通、长城、德力西、正泰、人民 | 只 | 5
275 | 10418596 | 万能转换开关 | LW38A-164B 4820/3 16A 660V 江阴长江电器 | 长江 | 只 | 5
276 | 10368105 | 万能转换开关 | LW38B-164D0416/2 | 长江 | 只 | 5
277 | 10420472 | 万能转换开关 | LW-38D-16 江阴长江 | 长江 | 只 | 5
278 | 10356093 | 万能转换开关 | LW38D-169C039/ZC | 长江 | 只 | 5
279 | 10284822 | 万能转换开关 | LW3913-16 | APT | 只 | 5
280 | 10028028 | 万能转换开关 | LW39B-16D202C/2 | APT | 只 | 5
281 | 10006918 | 万能转换开关 | LW39B-16D304/3 | APT | 只 | 5
282 | 10038289 | 万能转换开关 | LW5-16/5 500V | 华通、长城、德力西、正泰、人民 | 只 | 5
283 | 10037134 | 万能转换开关 | LW5-16YH3/3 | 华通、长城、德力西、正泰、人民 | 只 | 5
284 | 10037135 | 万能转换开关 | LW5-16节 | 华通、长城、德力西、正泰、人民 | 只 | 5
285 | 10027993 | 万能转换开关 | LW5D-16/2 | 华通、长城、德力西、正泰、人民 | 只 | 5
286 | 10001732 | 万能转换开关 | LW5D-16/3 | 华通、长城、德力西、正泰、人民 | 只 | 5
287 | 10422308 | 万能转换开关 | LW5D-16YH3/3型 500V 16A | 华通、长城、德力西、正泰、人民 | 只 | 5
288 | 10321824 | 微电脑时空开关 | KG316T 220V 6000W | 华通、长城、德力西、正泰、人民 | 只 | 5
289 | 10010933 | 微电脑时控开关 | KG316T | 华通、长城、德力西、正泰、人民 | 只 | 5
290 | 10391422 | 微电脑时控开关 | KG316T AC220V 6000W | 华通、长城、德力西、正泰、人民 | 只 | 5
291 | 10209953 | 微电脑时控开关 | TB-10， | 华通、长城、德力西、正泰、人民 | 只 | 5
292 | 10291460 | 微电脑时控开关 | ZYT16G | 华通、长城、德力西、正泰、人民 | 只 | 5
293 | 10296879 | 行车手柄开关 | TNHA1-64A AC250V 5A 八孔 | 天华 | 只 | 5
294 | 10296899 | 行程开关 | HL-5200 OMRON | 欧姆龙 | 只 | 5
295 | 10026707 | 行程开关 | JLXK1-111 | 华通、长城、德力西、正泰、人民 | 只 | 5
296 | 10010948 | 行程开关 | JLXK1-411 | 华通、长城、德力西、正泰、人民 | 只 | 5
297 | 10315888 | 行程开关 | JW2-11H/2 | 华通、长城、德力西、正泰、人民 | 只 | 5
298 | 10424257 | 行程开关 | KHX24 0.5A 250V | 开诚 | 只 | 5
299 | 10323295 | 行程开关 | KBXC-5/127-1 127V 5A | 华荣 | 只 | 5
300 | 10251635 | 行程开关 | KHX-0.5/24 | 立达 | 只 | 5
301 | 10284825 | 行程开关 | LX10-12 10A | 华通、长城、德力西、正泰、人民 | 只 | 5
302 | 10010950 | 行程开关 | LX19-111 | 华通、长城、德力西、正泰、人民 | 只 | 5
303 | 10336997 | 行程开关 | LX19-111型 AC380V DC220V/5A | 华通、长城、德力西、正泰、人民 | 只 | 5
304 | 10005745 | 行程开关 | LX19-121 | 华通、长城、德力西、正泰、人民 | 只 | 5
305 | 10076171 | 行程开关 | LX22-1 | 华通、长城、德力西、正泰、人民 | 只 | 5
306 | 10047516 | 行程开关 | LX22-11 | 华通、长城、德力西、正泰、人民 | 只 | 5
307 | 10016162 | 行程开关 | LX3-11H | 华通、长城、德力西、正泰、人民 | 只 | 5
308 | 10076203 | 行程开关 | LX3-11K | 华通、长城、德力西、正泰、人民 | 只 | 5
309 | 10076208 | 行程开关 | LX4-11，12 | 华通、长城、德力西、正泰、人民 | 只 | 5
310 | 10418569 | 行程开关 | LXK3-20/J ITH=10A IP65 AC-15 UE:380V IE:0.8A DC-13 UE:220V IE:0.15A | 华通、长城、德力西、正泰、人民 | 只 | 5
311 | 10416626 | 行程开关 | LXK3-20S/T AC380V DC220V ITH10A | 华通、长城、德力西、正泰、人民 | 只 | 5
312 | 10214121 | 行程开关 | X2-N 380V | 华通、长城、德力西、正泰、人民 | 只 | 5
313 | 10418599 | 行程开关 | YBLX-19/121 | 华通、长城、德力西、正泰、人民 | 只 | 5
314 | 10301935 | 行程开关 | YBLX-K1/411 UE:AC380V DC220V PQ:200VA 50W GB14048.5 | 华通、长城、德力西、正泰、人民 | 只 | 5
315 | 10289555 | 选择开关 | XB2-BD21C CR354冷水机组 | 施耐德 | 只 | 5
316 | 10386287 | 永磁接近开关 | KYCJ-IF(Z)380V 5A 220V 2.5A | 杭荣 | 只 | 5
317 | 10384843 | 照明用声光控开关 | KSJY100R | 鸿雁 | 只 | 5
318 | 10256142 | 主令开关 | LA42X2-11 | 天逸 | 只 | 5
319 | 10029200 | 主令开关 | LS2-2/220V | 华通、长城、德力西、正泰、人民 | 只 | 5
320 | 10340790 | 转换开关 | LA38/203/209 380V | 华通、长城、德力西、正泰、人民 | 只 | 5
321 | 10416250 | 转换开关 | LA39-B2-11X/K 220V 黑色 | 华通、长城、德力西、正泰、人民 | 只 | 5
322 | 10427821 | 转换开关 | LW26-20 | 华通、长城、德力西、正泰、人民 | 只 | 5
323 | 10415342 | 转换开关 | LW26-63 控制ZBZ-6.0/1140（660V） | 华通、长城、德力西、正泰、人民 | 只 | 5
324 | 10416252 | 转换开关 | LW28-20A 220V | 华通、长城、德力西、正泰、人民 | 只 | 5
325 | 10231902 | 转换开关 | LW39-16B-60B-22/2ZN63A(VS1) | APT | 只 | 5
326 | 10435028 | 转换开关 | LW5-16 TM707/7 | 华通、长城、德力西、正泰、人民 | 只 | 5
327 | 10435029 | 转换开关 | LW5-16 YH3/3 | 华通、长城、德力西、正泰、人民 | 只 | 5
328 | 10227778 | 转换开关 | LW5-16/2 U:380V I:16A | 华通、长城、德力西、正泰、人民 | 只 | 5
329 | 10424219 | 转换开关 | LW5B-16-00071/1 | 华通、长城、德力西、正泰、人民 | 只 | 5
330 | 10406521 | 转换开关 | LW8D-10/4 220V | 华通、长城、德力西、正泰、人民 | 只 | 5
331 | 10302732 | 转换开关 | TELEMECANIQUE ZB2-BE101C ZB2-BE102C ITH 10A AC15 UI 600V 240V～3A UIMP 6KV IEC60947-5-1 | 施耐德 | 只 | 5
332 | 10430286 | 转换开关 | XB2-BD21 | 施耐德 | 只 | 5
333 | 10053211 | 转换开关 | XB2-BD33 | 施耐德 | 只 | 5
334 | 10051439 | 转换开关 | ZB2-BE102C ZB2-BE102C | 施耐德 | 只 | 5
335 | 10420471 | 自动转换开关 | CA1-400/3300-8W | 常熟 | 只 | 5
336 | 10422254 | 组合开关 | BZ5B-10/2组合开关 AC380V 3KW-10A | 华通、长城、德力西、正泰、人民 | 只 | 5
337 | 10275568 | 组合开关 | HZ10-10/E152TH 660/1140 6A | 华通、长城、德力西、正泰、人民 | 只 | 5
338 | 10364833 | 组合开关 | HZ10-10/F 160TH 6A 1140V | 华通、长城、德力西、正泰、人民 | 只 | 5
339 | 10126182 | 组合开关 | HZ5B-10 | 华通、长城、德力西、正泰、人民 | 只 | 5
340 | 10399289 | 组合开关 | HZ5B-10/1D0083 380V 10A | 华通、长城、德力西、正泰、人民 | 只 | 5
341 | 10391280 | 微动开关 | Z-15GD-B 220V 15A | 欧姆龙 | 只 | 5
342 | 10418567 | 限位开关 | 2-15GW22-B （胶带跑偏开关 ＫＡＰ－１内用） | 欧姆龙 | 只 | 5
343 | 10426224 | 限位开关 | HL-5200 250VAC 5A | 欧姆龙 | 只 | 5
344 | 10212540 | 限位开关 | ME-8108 250V 5A | 华通、长城、德力西、正泰、人民 | 只 | 5
345 | 10299253 | 限位开关 | N14-M12-AZ31X（开点） | 图尔克 | 只 | 5
346 | 10299252 | 限位开关 | NI10-G18-AZ3X（闭点） | 图尔克 | 只 | 5
347 | 10231632 | 限位开关 | XSD-A-400519 | 施耐德 | 只 | 5
348 | 10358268 | 限位开关 | YBLX-K1/111 | 华通、长城、德力西、正泰、人民 | 只 | 5
349 | 10437128 | 限位开关 | ZXL-703 12A 250VAC 8A DC30V | 凯昆 | 只 | 5
350 | 10435058 | 小型钢板脚踏开关 | HRF-MX1（黑色） | 凯昆 | 只 | 5
351 | 10439154 | 触发器 | YCD-G400 35-400W | 尚为 | 只 | 5
352 | 10303283 | 触发器 | CD-2A 额定功率110W 额定电压 220V | 亚明 | 只 | 5
353 | 10209919 | 触发器 | CD-3A | 亚明 | 只 | 5
354 | 10228354 | 触发器 | HXCD-2 70-400W | 尚为 | 只 | 5
355 | 10327504 | 触发器 | YCD--G400 | 尚为 | 只 | 5
356 | 10318624 | 触发器 | 与NG1 1000W型钠灯配套 | 亚明 | 只 | 5
357 | 10266541 | 电子触发器 | CD-2A 亚明 | 亚明 | 只 | 5
358 | 10290801 | 电子触发器 | CD-5A | 亚明 | 只 | 5
359 | 10224530 | 电子触发器 | CD-7H 5A | 亚明 | 只 | 5
360 | 10234150 | 电子触发器 | CN-7H | 亚明 | 只 | 5
361 | 10273374 | 电子触发器 | NCD70/400W | 亚明 | 只 | 5
362 | 10296966 | 双联空开断路器 | DZ47-60 10A | 华通、长城、德力西、正泰、人民 | 只 | 5
363 | 10435680 | 水位控制器 | 61F-G.61F-11 110/220VAC 50HZ 8VA | 欧姆龙 | 只 | 5
364 | 10372917 | 刀形隔离器 | HD13BX-3000/30 额定电压400V 额定工作电流 3000A | 华通、长城、德力西、正泰、人民 | 只 | 5
365 | 10274908 | 电流变送器 | JD194-BS4I 220V 输入0-1A 输出4-20MA | 斯菲尔 | 只 | 5
366 | 10430028 | 电源适配器 | SAWA-01-408 输入220V 输出12V | 三华 | 只 | 5
367 | 10413900 | 电源转换器 | SPS5520C/93 五位分控 250V 10A 20孔 3米线 飞利浦 | 飞利浦 | 只 | 5
368 | 10366440 | 可编程智能四限控制器传感器 | TDS4366 L=5M 220V 5A | 鲍尔 | 只 | 5
369 | 10247669 | 温度凝露控制器 | DWK-DZT(TH) AC220V±10% 50HZ 凝露启控88%RH±5%RH（20℃时）控温范围-30℃~70℃ 回差4-6℃ | 特瑞尔 | 只 | 5
370 | 10311760 | 无功功率自动补偿控制器 | JKW5C M DC 4 380V | 华通、长城、德力西、正泰、人民 | 只 | 5
371 | 10317221 | 直流空开 | NDB2Z-63 10A | 良信 | 只 | 5
372 | 10431755 | 智能无功功率自动补偿控制器 | JKL5C 10回路 | 华通、长城、德力西、正泰、人民 | 只 | 5
373 | 10311951 | 智能型无功补偿控制器 | JKGPJ M Z 24 | 华通、长城、德力西、正泰、人民 | 只 | 5
374 | 10366738 | 失速保护 | TM-6P 触电容量 AC/DC 220V 3A | 拉姆齐 | 只 | 5
375 | 10416247 | 断路器辅助触头 | GV-AE11 | 施耐德 | 只 | 5
376 | 10416251 | 辅助触头触点 | LAD-N31C10A | 施耐德 | 只 | 5
377 | 10375363 | 辅助触点 | ZB2-BE101C | 施耐德 | 只 | 5
378 | 10375364 | 辅助触点 | ZB2-BE102C | 施耐德 | 只 | 5
379 | 10256029 | 接地实验电阻 | 2.7KΩ | 华通、长城、德力西、正泰、人民 | 只 | 5
380 | 10045981 | 开关电源 T-40B AC220V/12VDC | GB 15290 | 明纬 | 只 | 1
381 | 10248061 | 开关电源 HF35W-S-24 AC220V | GB 15290 | 上海衡孚 | 件 | 1
382 | 10248062 | 开关电源 HF35W-T-A AC220 | GB 15290 | 上海衡孚 | 只 | 1
383 | 10318598 | 开关电源 T-50B INPUT AC115V/1.3A AC230V/0.6A OUTPUT +5V/5A +12V/1A -12V/1A | GB 15290 | 明纬 | 只 | 1
384 | 10340063 | 开关电源 4NIC-Q1320F 55A 24V | GB 15290 | 朝阳电源 | 只 | 1
385 | 10342104 | 开关电源 HF100W-S-24 AC220V/DC24V/5A | GB 15290 | 上海衡孚 | 只 | 1
386 | 10355121 | 寄售_开关电源 DRP-240-24 输入100-240VAC 3.5A 输出24VDC 10A | GB 15290 | 明纬 | 块 | 1
387 | 10378391 | 开关电源 OMRON S8VM-15224C开关电源 INPUT AC100-24VDC 50-60HZ 1.4A OUTPUT DC24V 4.5A 欧姆龙 | GB 15290 | 欧姆龙 | 只 | 1
388 | 10430025 | 开关电源 GST-H200S24 输入176V-264V/3.5A 输出24V 10A 新星 | GB 15290 | 新星 | 件 | 1
389 | 10461674 | 开关电源 S-350-12 AC INPUT 100-120VAC/6.5A 200-240VAC/4A DC OUTPUT +12V 29A | GB 15290 | 明纬 | 件 | 1
390 | 10491964 | 开关电源适配器 DJ-S0510M DC5V 2.0A | GB 15290 | 特美佳 | 只 | 1
391 | 10496127 | 开关电源 DRP-240-24 AC90-132 AC180-264 DC248-370DC245 | GB 15290 | 明纬 | 件 | 1
392 | 10477993 | 电源开关 S-201-24V DC24V 8.3A 输入AC100-120VAC/6.5A 200-240VAC/4A 50-60HZ | GB 15290 | 明纬 | 只 | 1
393 | 10209961 | 净化稳压电源 APC-3KB(INPUT 220V±15%、OUTPUT 220V±1% 、FUSE:25A | GB 7260 | 艾普斯 | 只 | 1
394 | 10355124 | 电源 NES-15-12 输入AC220V 0.5A 输出DC12V 1.3A | GB 14048 | 明纬 | 只 | 1
395 | 10355125 | 电源 NES-100-24 输入AC220V 1.5A 输出DC24V 4.5A | GB 14048 | 明纬 | 件 | 1
396 | 10362531 | 直流电源 S-145-24 6A 台湾明纬 | GB 15290 | 明纬 | 件 | 1
397 | 10406031 | 电源 NES-35-24 输入:100-240VAC 输出:24V | GB 15290 | 明纬 | 只 | 1
398 | 10340062 | 稳压电源 4NIC-B634 | GB 15290 | 朝阳电源 | 只 | 1
399 | 10358129 | 稳压直流电源 KDW127/12B | GB 15290 | 华通、长城、德力西、正泰、人民 | 只 | 1
400 | 10366436 | 电源适配器 HDS50输入AC220V 输出DC12V 功率100W | GB 15290 | 华通、长城、德力西、正泰、人民 | 只 | 1
401 | 10407659 | 交流净化稳压电源 HTD1748B-05 单相155-265V 最大输入电流 3.8A 输出电压 单相220V 最大输入电流2.3A | GB 15290 | 华天 | 件 | 1
402 | 10432858 | 点检电源 RS-25-24 INPUT:100-240VAC 0.7A | GB 15290 | 明纬 | 只 | 1
403 | 10434801 | 摄像机专用电源 SY-12/1000 输入AC165-265V 输出 DC12V 1000MA 与分割器同用 | GB 15290 | 华通、长城、德力西、正泰、人民 | 块 | 1
404 | 10435674 | 电源适配器 XED-2513S 输入:100-240VAC 输出:DC12V 10A | GB 15290 | 小耳朵 | 件 | 1
405 | 10486746 | 电源适配器 YU4802 输入AC220V 输出DC48V 电流4A | GB 15290 | 华通、长城、德力西、正泰、人民 | 只 | 1
406 | 10378115 | 电源 PS307 5A 6ES7 307-1EA00-0AA0 | GB 15290 | 西门子 | 只 | 1
407 | 10412392 | 工控机电源 航嘉航嘉冷静王钻石2.3+版 额定功率300W 交流输入 90-264V 3.3V/5V/12V输出 | GB 15290 | 航嘉 | 只 | 1
408 | 10490040 | LED防雨型电源 MZ-350W-12V 输入AC180V-220V 输出DC12V 输出DC29.2A | GB 15290 | 明卓电子 | 只 | 1
409 | 10490039 | LED防雨型电源 400W-12V 输入AC180V-220V 输出DC12V 输出33A | GB 15290 | 华通、长城、德力西、正泰、人民 | 只 | 1
410 | 10362180 | 硅整流电源装置 BKZ-5 输入220V 输出24V 5A | GB 15290 | 华通、长城、德力西、正泰、人民 | 只 | 1
411 | 10488392 | 逆变电源 SETDC220/AC220-5KLC | GB 15290 | 思特克 | 只 | 1
412 | 10002671 | 电源模块 V-60 6SN1146-1BB01-0BA0 | GB 15290 | 西门子 | 件 | 1
413 | 10276447 | UPS不间断电源 山特 2KVA/220V | GB 7260 | 山特 | 件 | 1
414 | 10296880 | UPS不间断电源 3KVA/220V | GB 7260 | 山特 | 只 | 1
415 | 10403727 | UPS电源 C6KS 6KVA 山特蓄电池12V65AH 16只 断电后连续供电时间不少于2小时 机柜A8 山特 | GB 7260 | 山特 | 只 | 1
416 | 10477600 | UPS电源 COMET DX10 10KVA 输入输出220V 单进单出 长效型(含NP24-12蓄电池20节) | GB 7260 | 梅兰日兰 | 只 | 1
417 | 10484579 | UPS电源 3KVA 断电后连续工作时间大于2小时 伯克 | GB 7260 | 柏克 | 只 | 1
418 | 10487033 | EPS应急电源 YJS-2KW 输入电压 380V 频率50HZ 输出电压380V 转换时间小于0.25S | GB 7260 | 韦德 | 台 | 1
419 | 10494897 | UPS不间断电源 BAYKEE MP1110KVA,尺寸：220*520*760MM 192V 10KVA | GB 7260 | 柏克 | 件 | 1
420 | 10496138 | 不间断供电电源 CASTLE 4.8KW 输入31.5A 输出27.3A6AC220AC220 | GB 7260 | 山特 | 件 | 1
421 | 10295382 | 按钮 TAYEE LA42 IEC60947 | GB 14048 | 华通、长城、德力西、正泰、人民 | 只 | 1
422 | 10350976 | 按钮 LAY3B-20M红、绿二开 | GB 14048 | 华通、长城、德力西、正泰、人民 | 件 | 1
423 | 10353928 | 按钮 LAY3B-22M(红)二开二闭 | GB 14048 | 华通、长城、德力西、正泰、人民 | 件 | 1
424 | 10051823 | 蘑菇按钮 XB2-BS542C+ZB2-BE101C 一常开 一常闭 | GB 14048 | 施耐德 | 只 | 1
425 | 10055929 | 塑壳两联控制按钮 LA4-2H | GB 14048 | 华通、长城、德力西、正泰、人民 | 只 | 1
426 | 10055987 | 双联按钮 BZA1-5/36-2 5A | GB 14048 | 华通、长城、德力西、正泰、人民 | 件 | 1
427 | 10243572 | 钥匙锁停按钮 BNA51-D | GB 14048 | 华通、长城、德力西、正泰、人民 | 只 | 1
428 | 10265305 | 三位控制按钮盒 NMAS-GAA | GB 14048 | 华通、长城、德力西、正泰、人民 | 件 | 1
429 | 10340588 | 启动按钮 A22-10 欧姆龙 | GB 14048 | 欧姆龙 | 只 | 1
430 | 10340589 | 停止按钮 A22-10 欧姆龙 | GB 14048 | 欧姆龙 | 只 | 1
431 | 10377587 | 吹灰器按钮开关 XB2BC21C ZB2-BE102C | GB 14048 | 施耐德 | 只 | 1
432 | 10386288 | 控制按钮 BKX51-1B1Z2N | GB 14048 | 华通、长城、德力西、正泰、人民 | 只 | 1
433 | 10386289 | 蘑菇按钮 BKX51-1B1Z3N | GB 14048 | 华通、长城、德力西、正泰、人民 | 只 | 1
434 | 10453583 | 急停开关按钮锁具 YUDI-D51 GB14048-5 | GB 14048 | 玛斯特 | 只 | 1
435 | 10477997 | 自持按钮 LA7 220V | GB 14048 | 华通、长城、德力西、正泰、人民 | 只 | 1
436 | 10487340 | 防雨型直控按钮 AG380V 5A COS-619 | GB 14048 | 华通、长城、德力西、正泰、人民 | 只 | 1
437 | 10491409 | 按钮 3SB3400-0A UI=400V AC12:10A | GB 14048 | 西门子 | 只 | 1
438 | 10491410 | 按钮 800H-AP1 10A 400V | GB 14048 | 美国AB | 只 | 1
439 | 10491412 | 辅助按钮 800T-XA 10A 400V | GB 14048 | 美国AB | 只 | 1
440 | 10026699 | 接近开关 E2A-M30LN30-WP-B1 2M | GB 14048 | 欧姆龙 | 只 | 1
441 | 10238927 | 接近开关 NI-G18-AZ3X | GB 14048 | 图尔克 | 只 | 1
442 | 10362464 | 接近传感器 B368M-E7252CX 90-250VAC | GB 14048 | 施迈赛 | 只 | 1
443 | 10450943 | 接近开关 LJ30A3-15-Z/EZ 6-36VDC 200MA | GB 14048 | 杭荣 | 件 | 1
444 | 10479336 | 接近开关LR30BN15DNO-E2SN15MM10-30VDC200MANPN | GB 14048 | 兰宝 | 只 | 1
445 | 10479434 | 接近开关(常开) NI-G18-RZ3X 10-300VDC 20-250VAC（图尔克） | GB 14048 | 图尔克 | 只 | 1
446 | 10050704 | 空气开关DZ47LE-32/2P，C25，50MA DZ47LE-32/2P，C25，50MA | GB 14048 | 华通、长城、德力西、正泰、人民 | 件 | 1
447 | 10232559 | 空气开关 DZ10-100 330 60A | GB 14048 | 华通、长城、德力西、正泰、人民 | 只 | 1
448 | 10256135 | 空气开关 GSM1-100M/3300120A | GB 14048 | 天水二一三 | 件 | 1
449 | 10283270 | 空气开关 DZ47LE C20/2P | GB 14048 | 华通、长城、德力西、正泰、人民 | 只 | 1
450 | 10365368 | 配电箱 1800*800*500 150A/380V 内配置50A空气开关6只 100A空气开关6只 | GB 14048 | 华通、长城、德力西、正泰、人民 | 只 | 1
451 | 10369281 | 空气开关 DZ47L-63/3P 16A | GB 14048 | 华通、长城、德力西、正泰、人民 | 只 | 1
452 | 10386293 | 模数化照明配电箱 PZ30-15P 箱内配置空气开关DZ47-63/3 63A 1个 DZ47-63/3 40A 1个 DZ47-63/3P 25A 1个 DZ47-60/1P 40A 6个 共15P | GB 14048 | 华通、长城、德力西、正泰、人民 | 只 | 1
453 | 10477945 | 空气开关 3VL160N50TMAF/3P 50A | GB 14048 | 西门子 | 只 | 1
454 | 10485729 | 空气开关 CVS100F TMD 3P 63A | GB 14048 | 施耐德 | 件 | 1
455 | 10485731 | 空气开关 CVS250N TMD 3P 200A | GB 14048 | 施耐德 | 件 | 1
456 | 10082239 | 漏电保护开关 DZL18-20 | GB 14048 | 华通、长城、德力西、正泰、人民 | 件 | 1
457 | 10452894 | 漏电保护开关 JDLK（DZL18）-20 220V 20A 通断能力500A 漏电电流 30MA | GB 14048 | 华通、长城、德力西、正泰、人民 | 只 | 1
458 | 10001737 | 万能转换开关 LW6-1/B056 | GB 14048 | 华通、长城、德力西、正泰、人民 | 件 | 1
459 | 10006963 | 万能转换 LW6-2 | GB 14048 | 华通、长城、德力西、正泰、人民 | 件 | 1
460 | 10212955 | 万能转换开关 LW5-16-3 | GB 14048 | 华通、长城、德力西、正泰、人民 | 只 | 1
461 | 10453553 | 万能转换开关 ATP LW39B 16D 304/3 GB/T10116 上海二工 | GB 14048 | 上海二工 | 只 | 1
462 | 10477986 | 万能转换开关 LW5D-16T9020/2 | GB 14048 | 华通、长城、德力西、正泰、人民 | 只 | 1
463 | 10477987 | 万能转换开关 LW5D-16P0627/2 | GB 14048 | 华通、长城、德力西、正泰、人民 | 只 | 1
464 | 10477988 | 万能转换开关 LW2D-H 111111/F7-X 380V 10A 长江 | GB 14048 | 华通、长城、德力西、正泰、人民 | 只 | 1
465 | 10477989 | 万能转换开关 LW2D-H-222555/F7-8X 380V 10A 长江 | GB 14048 | 华通、长城、德力西、正泰、人民 | 只 | 1
466 | 10477990 | 万能转换开关 LW2D-11111/F4-8X 380V 10A 长江 | GB 14048 | 华通、长城、德力西、正泰、人民 | 只 | 1
467 | 10005731 | 组合开关 HZ10-10/3 380V 10A | GB 14048 | 华通、长城、德力西、正泰、人民 | 只 | 1
468 | 10276927 | 组合开关 HZ10-10/2 10A 220V | GB 14048 | 华通、长城、德力西、正泰、人民 | 只 | 1
469 | 10016161 | 行程开关 LX19-K AC380V DC220V 5A | GB 14048 | 华通、长城、德力西、正泰、人民 | 只 | 1
470 | 10210590 | 行程开关 JLXK1-511 | GB 14048 | 华通、长城、德力西、正泰、人民 | 只 | 1
471 | 10220057 | 行程开关 LX19K-B/10A DC380V AC220V | GB 14048 | 华通、长城、德力西、正泰、人民 | 只 | 1
472 | 10232133 | 行程开关 LXW20-11 | GB 14048 | 华通、长城、德力西、正泰、人民 | 只 | 1
473 | 10251636 | 行程开关 GNBER RA7310 | GB 14048 | 冈本 | 只 | 1
474 | 10308420 | 防爆行程开关 LX5-211 380V/6A 乐清华普 | GB 14048 | 华荣 | 只 | 1
475 | 10375812 | 防爆行程开关 LX5-221 380V 5A | GB 14048 | 华荣 | 只 | 1
476 | 10448796 | 行程开关 YBLX-10/12 | GB 14048 | 华通、长城、德力西、正泰、人民 | 件 | 1
477 | 10496154 | 行程开关 JLXK1-511 AC220 AC380 5AIP55 | GB 14048 | 华通、长城、德力西、正泰、人民 | 件 | 1
478 | 10018421 | 倒顺开关 HY2-8 | GB 14048 | 华通、长城、德力西、正泰、人民 | 件 | 1
479 | 10019090 | 微动开关 JW-11 | GB 14048 | 华通、长城、德力西、正泰、人民 | 件 | 1
480 | 10055695 | 选择开关LA42*3-20/B LA42*3-20/B | GB 14048 | 天逸 | 只 | 1
481 | 10378596 | 小按动开关 KND4-16A | GB 14048 | 华通、长城、德力西、正泰、人民 | 只 | 1
482 | 10076851 | 脚踏开关 EKW-5A-B | GB 14048 | 华通、长城、德力西、正泰、人民 | 只 | 1
483 | 10231899 | 转换开关 LW21-16NZTS-6 | GB 14048 | 华通、长城、德力西、正泰、人民 | 只 | 1
484 | 10289559 | 转换开关 ZB2-BE101C 240V 3A | GB 14048 | 施耐德 | 只 | 1
485 | 10377952 | 转换开关 XB4BD53 ZB2-BE101C 240VAC-3A | GB 14048 | 施耐德 | 只 | 1
486 | 10243254 | 分开关 CM1-100M/3300 63A | GB 14048 | 常熟开关 | 只 | 1
487 | 10256224 | 转换开关 CHNT NP2-BD21 | GB 14048 | 华通、长城、德力西、正泰、人民 | 只 | 1
488 | 10263249 | 煤电钻开关 8KK MS-15T | GB 14048 | 华通、长城、德力西、正泰、人民 | 只 | 1
489 | 10005740 | 闸刀开关 HK2-30/2 | GB 14048 | 华通、长城、德力西、正泰、人民 | 只 | 1
490 | 10212949 | 刀开关 HD13-600 | GB 14048 | 华通、长城、德力西、正泰、人民 | 只 | 1
491 | 10232072 | 刀开关 HD13B-1000/31 | GB 14048 | 华通、长城、德力西、正泰、人民 | 只 | 1
492 | 10496156 | 熔断式刀开关 HR3-200/34 AC380VIP55 | GB 14048 | 华通、长城、德力西、正泰、人民 | 件 | 1
493 | 10496157 | 熔断式刀开关 QA-160/3 AC380/660V 160A AC-2BIP55 | GB 14048 | 华通、长城、德力西、正泰、人民 | 件 | 1
494 | 10030919 | 隔离开关 GHK-400/1.14 | GB 14048 | 华通、长城、德力西、正泰、人民 | 件 | 1
495 | 10364684 | 隔离开关 GW9-10KV 630A | GB 14048 | 华通、长城、德力西、正泰、人民 | 只 | 1
496 | 10477946 | 隔离开关 HH15(QP) 1000A 380VAC 电流630A | GB 14048 | 华通、长城、德力西、正泰、人民 | 只 | 1
497 | 10076766 | 隔离换向开关 GHK-400/1140V 高压真空配电开关KBG-315/10 | GB 14048 | 华通、长城、德力西、正泰、人民 | 只 | 1
498 | 10384959 | 隔离开关熔断器组 HH15-125 UE=380/660V IE=125/100A | GB 14048 | 华通、长城、德力西、正泰、人民 | 只 | 1
499 | 10413178 | 熔断器式隔离开关 HR6-250/310 | GB 14048 | 华通、长城、德力西、正泰、人民 | 只 | 1
500 | 10206457 | 微电脑定时开关 TB1025 | GB 14048 | 华通、长城、德力西、正泰、人民 | 只 | 1
501 | 10487915 | 单相智能开关 PTK-6 6KV 630V | GB 14048 | 安徽山川 | 只 | 1
502 | 10216636 | 光控开关 GDK-83-63A | GB 14048 | 华通、长城、德力西、正泰、人民 | 只 | 1
503 | 10296882 | 欠速开关 DXQS-1 | GB 14048 | 常州科立 | 件 | 1
504 | 10412778 | 接地开关 JN15-12/31.5KA-210 | GB 14048 | 华通、长城、德力西、正泰、人民 | 只 | 1
505 | 10252298 | 开关 暗装三联单极翘板开关 250V 10A | GB 14048 | 华通、长城、德力西、正泰、人民 | 件 | 1
506 | 10252299 | 开关 暗装暗装双联双控翘板开关 250V 10A | GB 14048 | 华通、长城、德力西、正泰、人民 | 件 | 1
507 | 10261169 | 单联开关 DZ47-63/C6 1P 6A | GB 14048 | 华通、长城、德力西、正泰、人民 | 件 | 1
508 | 10276502 | 双联开关 220V 10A | GB 14048 | 华通、长城、德力西、正泰、人民 | 件 | 1
509 | 10377953 | 跑偏限位微动开关 LXW5-A11G2 UE380VAC/220VDC I 10A P 100VA 10W | GB 14048 | 华通、长城、德力西、正泰、人民 | 只 | 1
510 | 10486646 | 双电源自动转换开关 ZQ1-63/4P 32A C型 工作电压380V 绝缘电压690V | GB 14048 | 智源电力 | 只 | 1
511 | 10269415 | 跑偏开关 GEJ30 触点容量 AC/DC 220V 3A | GB 14048 | 华通、长城、德力西、正泰、人民 | 只 | 1
512 | 10490888 | 本安型急停控制开关 KXH-0.2-24 工作DC24V 工作200MA 关联KXJ0.2/127 | GB 14048 | 平顶山市机运通 | 只 | 1
513 | 10372659 | 双向拉绳开关 EX/DLX-K2/J | GB 14048 | 施迈赛 | 件 | 1
514 | 10242651 | 电子触发器 CD-2A/220V | GB 14048 | 亚明 | 套 | 1
515 | 10472700 | 触发器 CD-02 GB/T3667 | GB 14048 | 亚明 | 只 | 1
516 | 10277068 | 自愈式低压并联电容器BCMJ[KY]0.4-40-3TK400V40KAR57.7A | GB 11024 | 华通、长城、德力西、正泰、人民 | 只 | 1
517 | 10414236 | 自愈式低压并联电容器BSMJ0.4-15-3400V15KVAR21.7A | GB 11024 | 华通、长城、德力西、正泰、人民 | 只 | 1
518 | 10308505 | 高压并联电容器 BAM6.6-√3-□-1W 额定电压 6.6-√3KV 额定电容 87.71?F 额定容量 400KVAR 实测容值 90.53?F 额定平率 50HZ 温度类别 -40-B 绝缘水平 50-125KV | GB 11024 | 杭州银湖 | 台 | 1
519 | 10308506 | 高压并联电容器 BAM6.6-√3-□-1W 额定电压 6.6-√3KV 额定电容 65.78?F 额定容量 300KVAR 实测容值 67.52?F 额定平率 50HZ 温度类别 -40-B 绝缘水平 50-125KV | GB 11024 | 杭州银湖 | 台 | 1
520 | 10488388 | 高压并联电容器 CEP07005A1C EX7-L.3810V300-KVAR 电压 6.6√3KV 容量 300KVAR 频率 50HZ 电容 65.78ΜF实测电容65.87ΜF 温度类别-40/B 绝缘水平50/125KV | GB 11024 | 库柏 | 只 | 1
521 | 10488389 | 高压并联电容器 CEP07N25A1C EX-7LI.3810.400-KVAR 电压 6.6√3KV 容量 400KVAR 频率 50HZ 电容 87.71ΜF实测电容88.07ΜF 温度类别-40/B 绝缘水平50/125KV | GB 11024 | 库柏 | 只 | 1
522 | 10412352 | 高压并联电容器 BFM6.6/根号3-334-1G U 334KVAR F 50HZ 温度类别 -40/B 实测电容 73.0UF | GB 11024 | 杭州银湖 | 只 | 1
523 | 10478078 | 防爆式补偿电容器 PFC20S 20?F±5% 250VAC | GB 11024 | 华通、长城、德力西、正泰、人民 | 只 | 1
524 | 10472701 | 电容 BMF±50% GB/T18489 | GB 10185 | 深圳海洋王 | 只 | 1
525 | 10484468 | 串联电抗器 CKSG-60/10-6 60KVAR 10KV 额定52.5A 额定7.26Ω 绝缘水平8KV 绝缘耐热F级 冷却方式AN | GB 19212 | 华盛隆 | 只 | 1
526 | 10484469 | 串联电抗器 CKDC-12/21-0.72-6 12KV 额定29.17AA 额定24.7Ω 绝缘水平LI75/AC35KV 绝缘耐热F级 冷却方式AN | GB 19212 | 华盛隆 | 件 | 1
527 | 10311951 | 智能型无功补偿控制器 RVT-12 | GB 14048 | ABB | 只 | 1
528 | 10096418 | 辅助触头组 F4-22，13，40，04 | GB 14048 | 华通、长城、德力西、正泰、人民 | 只 | 1
529 | 10292191 | 辅助触头 CA7-10常闭 | GB 14048 | 华通、长城、德力西、正泰、人民 | 件 | 1
530 | 10292192 | 辅助触头 CA7-10常开 | GB 14048 | 华通、长城、德力西、正泰、人民 | 件 | 1
531 | 10409725 | 辅助触头组 F4-11 | GB 14048 | 华通、长城、德力西、正泰、人民 | 只 | 1
532 | 10327674 | 热电阻 WZPK6305 PT100 量程 0-150℃ | GB 26786 | 华通、长城、德力西、正泰、人民 | 件 | 1
533 | 10357957 | 终端电阻 1786-XT | GB 14048 | AB | 只 | 1
534 | 10247649 | 电解电容 450V/100000UF 水泥电阻10W/50K | GB 14048 | 华通、长城、德力西、正泰、人民 | 只 | 1
535 | 10008176 | 控制变压器 110V/45A KEB-0403 | GB 19212 | 华通、长城、德力西、正泰、人民 | 只 | 1
536 | 10012130 | PT变压器 10KV/110V | GB 19212 | 华通、长城、德力西、正泰、人民 | 只 | 1
537 | 10057835 | 控制变压器 BK-300(防爆开关配用）输入660V输出220V | GB 19212 | 华通、长城、德力西、正泰、人民 | 只 | 1
538 | 10092902 | 变压器 BK-150VA 输入380V.220V输出36V | GB 19212 | 华通、长城、德力西、正泰、人民 | 台 | 1
539 | 10093369 | 控制变压器 BK-200VA 输入380V.220V输出36V | GB 19212 | 华通、长城、德力西、正泰、人民 | 台 | 1
540 | 10093416 | 控制变压器 BK-300VA 输入380V.220V输出36V | GB 19212 | 华通、长城、德力西、正泰、人民 | 件 | 1
541 | 10093453 | 变压器 BK-250VA 380V/220V36V | GB 19212 | 华通、长城、德力西、正泰、人民 | 只 | 1
542 | 10206439 | 控制变压器 BKC-250VA，380V/220V/36V/24V， | GB 19212 | 华通、长城、德力西、正泰、人民 | 只 | 1
543 | 10218221 | 变压器 BKL-1140V/660V/36V | GB 19212 | 华通、长城、德力西、正泰、人民 | 只 | 1
544 | 10238484 | 控制变压器 660V/380V/36V | GB 19212 | 华通、长城、德力西、正泰、人民 | 只 | 1
545 | 10247785 | 控制变压器 BK-2000VA 0.66KV/0.22KV-0.38KV 洛阳原创 | GB 19212 | 华通、长城、德力西、正泰、人民 | 只 | 1
546 | 10248122 | 控制变压器 GS-10KVA 660、1140V/36V 660、1140V/36V | GB 19212 | 华通、长城、德力西、正泰、人民 | 只 | 1
547 | 10256865 | 控制变压器 HRB-350-019.1140(660)/127.50.36.10.4V | GB 19212 | 华荣 | 只 | 1
548 | 10264483 | 控制变压器 BKC-150/660-1140/36V | GB 19212 | 华通、长城、德力西、正泰、人民 | 只 | 1
549 | 10265516 | 行灯照明变压器 JMB-3000VA-660V/380V | GB 19212 | 华通、长城、德力西、正泰、人民 | 件 | 1
550 | 10267209 | 控制变压器 BKC—200/1.14(0.66)/36 | GB 19212 | 华通、长城、德力西、正泰、人民 | 件 | 1
551 | 10267210 | 控制变压器 KBZ-400/1.14(0.66)/36 | GB 19212 | 华荣 | 只 | 1
552 | 10296881 | 控制变压器 NDK-10000VA 220V/36V | GB 19212 | 华通、长城、德力西、正泰、人民 | 只 | 1
553 | 10337059 | 控制变压器 NDK-150 660/36V | GB 19212 | 华通、长城、德力西、正泰、人民 | 只 | 1
554 | 10340566 | 控制变压器 BK-200VA 220/380V | GB 19212 | 华通、长城、德力西、正泰、人民 | 只 | 1
555 | 10340567 | 电力变压器 SBK-2KVA 660/220V | GB 19212 | 华通、长城、德力西、正泰、人民 | 件 | 1
556 | 10341412 | 变压器 BK-200VA (0-1)660/(11-12)220V | GB 19212 | 华通、长城、德力西、正泰、人民 | 件 | 1
557 | 10352816 | 控制变压器 BKC-500 1140V/660/127/36/50 矿用隔爆兼本安型交流真空软起动器QJR-400/1140(660) | GB 19212 | 华通、长城、德力西、正泰、人民 | 只 | 1
558 | 10355101 | 控制变压器 BKC-150VA 输入1140/660V 输出 36V 绝缘等级：B级 | GB 19212 | 华通、长城、德力西、正泰、人民 | 只 | 1
559 | 10363196 | 控制变压器 BK-1000VA 输入660V 输出380V 36V | GB 19212 | 华通、长城、德力西、正泰、人民 | 只 | 1
560 | 10383022 | 电子变压器 ET50S 输入220V 50HZ 输出12V/40HZ 功率10-50W 功率因数≥0.99 | GB 19212 | 雷士 | 只 | 1
561 | 10387824 | 控制变压器 BK-50VA 660/220V | GB 19212 | 华通、长城、德力西、正泰、人民 | 只 | 1
562 | 10389593 | 行灯照明变压器 JMB-4KVA 660V/380V/220V 绝缘等级B | GB 19212 | 华通、长城、德力西、正泰、人民 | 只 | 1
563 | 10389923 | 三项变压器 AKSG-20KVA 输入电压：三相1140/660V 输出电压：三相380V/单项220V | GB 19212 | 华通、长城、德力西、正泰、人民 | 只 | 1
564 | 10398118 | 干式变压器 SBK 2KVA 660V/220V 绝缘H 德力西 | GB 19212 | 华通、长城、德力西、正泰、人民 | 只 | 1
565 | 10403517 | 变压器 AKSG-10KVA 输入电压1140/660V 输出电压380V/220V | GB 19212 | 华通、长城、德力西、正泰、人民 | 只 | 1
566 | 10420849 | 控制变压器 BK-250 250VA 50HZ 初级电压380V/660V 次级电压220V | GB 19212 | 华通、长城、德力西、正泰、人民 | 只 | 1
567 | 10461748 | 行灯变压器 JMB-300VA 380/220V 36V/24V/12V | GB 19212 | 华通、长城、德力西、正泰、人民 | 只 | 1
568 | 10487913 | 数字式变压器保护测控装置 PDS-725 | GB 19212 | 国电南自 | 只 | 1
569 | 10095441 | 接触调压器 TDGC2J- 3KVA | GB 19212 | 华通、长城、德力西、正泰、人民 | 台 | 1
570 | 10095532 | 接触调压器 TDGC2- 10KVA | GB 19212 | 华通、长城、德力西、正泰、人民 | 件 | 1
571 | 10297275 | 单相调压器 TDGC-5KVA 220V | GB 14048 | 华通、长城、德力西、正泰、人民 | 只 | 1
572 | 10316724 | 调压器 TDGC2-10KVA 0-250V/-220V | GB 14048 | 华通、长城、德力西、正泰、人民 | 只 | 1
573 | 10418398 | 磁共振交流稳压器 CVT-1000KVA 输入：220V±20% 输出：220V 50HZ | GB 14048 | 华通、长城、德力西、正泰、人民 | 只 | 1
574 | 10013244 | 互感器低压接线柱 JCWD1-35 | GB 20840 | 华通、长城、德力西、正泰、人民 | 只 | 1
575 | 10026737 | 电流互感器 LMZ1-0.66型 300/5 | GB 20840 | 华通、长城、德力西、正泰、人民 | 只 | 1
576 | 10283436 | 电流互感器 LMZ-10KV 100/5 | GB 20840 | 华通、长城、德力西、正泰、人民 | 只 | 1
577 | 10283437 | 电流互感器 LMZ-10KV 200/5 | GB 20840 | 华通、长城、德力西、正泰、人民 | 只 | 1
578 | 10324411 | 电流互感器 WDB-400-Z(2) 馈电开关KBZ-400/1140V | GB 20840 | 华荣 | 只 | 1
579 | 10338667 | 电流互感器 BH-0.66 400/5A 0.5级 | GB 20840 | 华通、长城、德力西、正泰、人民 | 只 | 1
580 | 10400759 | 电压互感器 JDZ1-1 30VA 输入660 1140V 输出100V 准确级0.5 | GB 20840 | 华通、长城、德力西、正泰、人民 | 件 | 1
581 | 10400898 | 电压互感器 JDZ10-10 额定绝缘12/42/75KV 额定电压比10/0.1/0.22 额定电压(KV)0.1/0.22 准确级次0.5/3 | GB 20840 | 大连二互 | 只 | 1
582 | 10403730 | 电压互感器 JDZ2-1 380-660/100V 0.5级 0.66/3.6KV | GB 20840 | 华通、长城、德力西、正泰、人民 | 只 | 1
583 | 10412763 | 电压互感器 JDZX10-10A 10/根号3/0.1/根号3/0.1/3KV 0.2/6P | GB 20840 | 大连二互 | 只 | 1
584 | 10436030 | 电流互感器 LZZBJ9-10 800/5 0.2/0.5/10P15/15/15/30 | GB 20840 | 纽泰克 | 件 | 1
585 | 10449695 | 电压互感器 UNEZ(1)-35 35000/3/100/3/100/3/100/3 额定绝缘水平40.5/90/200 准确级0.2/0.5 6P 二级负荷40VA 极限负荷1000VA | GB 20840 | 纽泰克 | 只 | 1
586 | 10487910 | 电压互感器 JDZX-6BG 7.2/32/60KV | GB 20840 | 大连二互 | 只 | 1
587 | 10487911 | 电流互感器 LZZBJQ-10 400:5 | GB 20840 | 华通、长城、德力西、正泰、人民 | 只 | 1
588 | 10491078 | 电流互感器 LVQB-110GYW3 二次侧3组抽头变比为100/5 200/5 300/5 准确级0.2S/0.5/10P15/10P15 容量30VA/40VA/40VA/40VA 防污等级Ⅳ | GB 20840 | 山东泰开 | 只 | 1
589 | 10038778 | 避雷器 HY5WS17/50 | GB 11032 | 华通、长城、德力西、正泰、人民 | 组 | 1
590 | 10049283 | 氧化锌避雷器 HY5WS 10/30 6KV | GB 11032 | 华通、长城、德力西、正泰、人民 | 组 | 1
591 | 10070876 | 复合绝缘氧化锌避雷器 HY5WZ-51/134 | GB 11032 | 华通、长城、德力西、正泰、人民 | 组 | 1
592 | 10071890 | 氧化锌避雷器 HY5WS-10/30 | GB 11032 | 华通、长城、德力西、正泰、人民 | 组 | 1
593 | 10071957 | 复合绝缘氧化锌避雷器 HY5WS-17/50 | GB 11032 | 华通、长城、德力西、正泰、人民 | 组 | 1
594 | 10071959 | 复合绝缘氧化锌避雷器 HY5WS-7.6/30 | GB 11032 | 华通、长城、德力西、正泰、人民 | 组 | 1
595 | 10231871 | 氧化锌避雷器 HY5WR-17/46 | GB 11032 | 华通、长城、德力西、正泰、人民 | 组 | 1
596 | 10231872 | 氧化锌避雷器 HY5WZ-17/45 | GB 11032 | 华通、长城、德力西、正泰、人民 | 组 | 1
597 | 10231884 | 避雷器计数器 JCQ-C1 | GB 11032 | 华通、长城、德力西、正泰、人民 | 组 | 1
598 | 10314566 | 氧化锌避雷器 HY5WX5-51/134 | GB 11032 | 华通、长城、德力西、正泰、人民 | 组 | 1
599 | 10342656 | 避雷器 FYS-0.38 | GB 11032 | 华通、长城、德力西、正泰、人民 | 只 | 1
600 | 10344154 | 氧化锌避雷器 HY5WR-17/45 10KV 宜 | GB 11032 | 华通、长城、德力西、正泰、人民 | 组 | 1
601 | 10362937 | 避雷器 HY5WD-8/18.7 (1组3个) | GB 11032 | 华通、长城、德力西、正泰、人民 | 组 | 1
602 | 10371146 | 氧化锌避雷器 HY1.5W-0.5/2.6 | GB 11032 | 华通、长城、德力西、正泰、人民 | 组 | 1
603 | 10390980 | 氧化锌避雷器 HY5WX-51/134 35KV | GB 11032 | 华通、长城、德力西、正泰、人民 | 组 | 1
604 | 10410897 | 氧化锌避雷器 YH5WZ-17/45 10KV 金冠过电压 | GB 11032 | 南阳金冠 | 组 | 1

## A3明细
A3包：采购明细表
序号 | 物资编码 | 物资名称 | *规格 型号 | *品牌 | 单位 | 数量
1 | 10427729 | AC过流过载继电器 | EIR-RAH-A 20MA AC85-265V或DC110-360V 英科雷 | 英科雷 | 只 | 5
2 | 10303589 | 保护继电器 | WPJ2-50/E-50A/AC220V | 万谱 | 只 | 5
3 | 10275991 | 保护继电器 | WPJ2-50/G22-20A | 万谱 | 只 | 5
4 | 10243219 | 保护继电器 | XJ3-D AC380V | 华通、长城、德力西、正泰、人民 | 只 | 5
5 | 10420481 | 操作继电器 | PDS-755J | 南自 | 只 | 5
6 | 10291978 | 电磁继电器 | MK3P-1 AC220V | 欧姆龙 | 只 | 5
7 | 10212488 | 电机保护继电器 | WPJ1-25/G22 5A | 万谱 | 只 | 5
8 | 10275166 | 电流互感器 | LZZBJ9-10C2 1000/5 0.2S/0.5/10P15 15/15/20VA | 华通、长城、德力西、正泰、人民 | 只 | 5
9 | 10248335 | 电子时间继电器 | JSZ3 AC220V/0.47A DC220V/0.14A | 华通、长城、德力西、正泰、人民 | 只 | 5
10 | 10295742 | 固态继电器 | 310设备专用MY2NJ 220V | 欧姆龙 | 只 | 5
11 | 10257339 | 过热继电器 | 3UA5240-1J 10A | 西门子 | 只 | 5
12 | 10055235 | 过热继电器 | JR36-160 100-160A | 华通、长城、德力西、正泰、人民 | 只 | 5
13 | 10256145 | 过热继电器 | JRS4-09/25D 5.5-8A | 华通、长城、德力西、正泰、人民 | 只 | 5
14 | 10256146 | 过热继电器 | JRS4-40/80D 23-32A | 华通、长城、德力西、正泰、人民 | 只 | 5
15 | 10432864 | 过热继电器 | LR2-D1308N 2.5-3.3-5.4 | 施耐德 | 只 | 5
16 | 10432865 | 过热继电器 | LR2-D4365 80-92-104 | 施耐德 | 只 | 5
17 | 10403683 | 过热继电器 | NC3（CJ46）-09 JR29-16 10A | 华通、长城、德力西、正泰、人民 | 只 | 5
18 | 10212505 | 过热继电器 | TGR3620 22-35A | 华通、长城、德力西、正泰、人民 | 只 | 5
19 | 10212506 | 过热继电器 | TGR3620 3.2-5A | 华通、长城、德力西、正泰、人民 | 只 | 5
20 | 10273348 | 过热继电器 | TK-E3J 45-60A | 常熟 | 只 | 5
21 | 10421810 | 过热继电器（带底座） | NR2-25 25A | 华通、长城、德力西、正泰、人民 | 只 | 5
22 | 10247127 | 合闸继电器 | JZC-44 AC36V KJZ-400/1140(660) | 华通、长城、德力西、正泰、人民 | 只 | 5
23 | 10005104 | 继电器 | JJX-2C | 华通、长城、德力西、正泰、人民 | 只 | 5
24 | 10008924 | 继电器 | JQX-38F | 华通、长城、德力西、正泰、人民 | 只 | 5
25 | 10264732 | 继电器 | 0109 CR-M 110AC4L ISVR405 613 R7100 ABB | ABB | 只 | 5
26 | 10264733 | 继电器 | 0119 CR-M 110AC4L ISVR405 613 R1100 ABB | ABB | 只 | 5
27 | 10264731 | 继电器 | 0478 CR-M 024DC4L ISVR405 613 R1100 ABB | ABB | 只 | 5
28 | 10264730 | 继电器 | 0498 CR-M 230AC4L ISVR405 613 R3100 ABB | ABB | 只 | 5
29 | 10264443 | 继电器 | 3TH82/44E/220V | 西门子 | 只 | 5
30 | 10427817 | 继电器 | DRM570024L 线圈电压DC24V 触头电压AC250V 10A | 魏德米勒 | 只 | 5
31 | 10427819 | 继电器 | DRM570730L 线圈电压AC115V 触头电压AC250V 10A | 魏德米勒 | 只 | 5
32 | 10427818 | 继电器 | DRM570730L 线圈电压AC230V 触头电压AC250V 5A | 魏德米勒 | 只 | 5
33 | 10420825 | 继电器 | HF105F-1 024D-1HST CO1L24VDC 30A 240AC | 宏发 | 只 | 5
34 | 10318949 | 继电器 | HH52P 240V 5A | 华通、长城、德力西、正泰、人民 | 只 | 5
35 | 10265519 | 继电器 | HH52P DC24V | 华通、长城、德力西、正泰、人民 | 只 | 5
36 | 10284862 | 继电器 | HH52P(L)952(MY2)JZX-18FF 5A 240VAC/28VDC | 华通、长城、德力西、正泰、人民 | 只 | 5
37 | 10291842 | 继电器 | HH52P-L AC220V | 华通、长城、德力西、正泰、人民 | 只 | 5
38 | 10435061 | 继电器 | HH52PL(MY2NJHC2-HL) 220V | 华通、长城、德力西、正泰、人民 | 只 | 5
39 | 10434058 | 继电器 | HH54P 3A 240VAC/3A 28VDC 线圈电压220V | 华通、长城、德力西、正泰、人民 | 只 | 5
40 | 10416248 | 继电器 | HH54P 5A 250VAC 带底座 | 华通、长城、德力西、正泰、人民 | 只 | 5
41 | 10414198 | 继电器 | HH54P-L 3A 240VAC/3A 30VDC COIL AC220V | 华通、长城、德力西、正泰、人民 | 只 | 5
42 | 10322158 | 继电器 | IDEC RJ2S-CL-220V 8A | 和泉 | 只 | 5
43 | 10403384 | 继电器 | JDQ1.6 380V 5A | 亿道 | 只 | 5
44 | 10434065 | 继电器 | JR29-170(T170) 0-160A | 华通、长城、德力西、正泰、人民 | 只 | 5
45 | 10434059 | 继电器 | JR29-85(T85) 0-100A | 华通、长城、德力西、正泰、人民 | 只 | 5
46 | 10019383 | 继电器 | JRXB-1 1000Ω | 北京继电器 | 只 | 5
47 | 10024666 | 继电器 | JTX-2C DC12V | 华通、长城、德力西、正泰、人民 | 只 | 5
48 | 10220169 | 继电器 | JTX-3C 220V | 华通、长城、德力西、正泰、人民 | 只 | 5
49 | 10031841 | 继电器 | JTX-3C AC220V7.5A-24VDC10A 220V-DC0.3A | 华通、长城、德力西、正泰、人民 | 只 | 5
50 | 10367525 | 继电器 | JTX-3C DC220V 0.3A | 华通、长城、德力西、正泰、人民 | 只 | 5
51 | 10316590 | 继电器 | JTX-3C DC36V | 华通、长城、德力西、正泰、人民 | 只 | 5
52 | 10235110 | 继电器 | JTX-3C 线圈电压220VDC 11脚 | 华通、长城、德力西、正泰、人民 | 只 | 5
53 | 10425940 | 继电器 | JZX-22F/47 220V/240V 直流：24V | 华通、长城、德力西、正泰、人民 | 只 | 5
54 | 10414241 | 继电器 | JZX-22F/4Z 3A 220VAC/3A DC28V CHNT | 华通、长城、德力西、正泰、人民 | 只 | 5
55 | 10289522 | 继电器 | JZX-22FD/4Z 线圈电压 220VAC | 华通、长城、德力西、正泰、人民 | 只 | 5
56 | 10040310 | 继电器 | LY2NJ 24V/10A | 欧姆龙 | 只 | 5
57 | 10231707 | 继电器 | MKS2P 250V 10A/30V 10A | 欧姆龙 | 只 | 5
58 | 10425939 | 继电器 | MY21VJ 220/240VAC | 欧姆龙 | 只 | 5
59 | 10425938 | 继电器 | MY21VJ 24VDC | 欧姆龙 | 只 | 5
60 | 10292174 | 继电器 | MY2NJ 220V/240VAC | 欧姆龙 | 只 | 5
61 | 10225132 | 继电器 | MY2NJ 24VDC | 欧姆龙 | 只 | 5
62 | 10414243 | 继电器 | MY2NJ 5A 240VAC/DC28V | 欧姆龙 | 只 | 5
63 | 10420826 | 继电器 | MY3NJ 线圈AC220V | 欧姆龙 | 只 | 5
64 | 10381254 | 继电器 | MY4NJ 220VAC | 欧姆龙 | 只 | 5
65 | 10407998 | 继电器 | MY4NJ DC24V | 欧姆龙 | 只 | 5
66 | 10354829 | 继电器 | RCL424730 4058630000 230VAC 触点8A/250V | 魏德米勒 | 只 | 5
67 | 10427815 | 继电器 | RJ25-CL-A110 线圈电压AC110V | 和泉 | 只 | 5
68 | 10427816 | 继电器 | RJ25-CL-D24 线圈电压DC24V | 和泉 | 只 | 5
69 | 10379631 | 继电器 | RJ2S-CL-D24 | 和泉 | 只 | 5
70 | 10414246 | 继电器 | RU2S-D24 IDEC 10A(RES)250VAC/10A(RES) DC30V | 和泉 | 只 | 5
71 | 10366355 | 继电器 | RXM2AB2BD 24VDC | 施耐德 | 只 | 5
72 | 10393342 | 继电器 | RXM3AB2 B D 24V 5A 3常开 3常闭 | 施耐德 | 只 | 5
73 | 10264412 | 继电器 | S262-D10/400V ABB | ABB | 只 | 5
74 | 10264410 | 继电器 | S262-D2/400V ABB | ABB | 只 | 5
75 | 10264408 | 继电器 | S263-D3/400V ABB | ABB | 只 | 5
76 | 10264407 | 继电器 | S263-D40/400V ABB | ABB | 只 | 5
77 | 10232221 | 继电器 | XJ3-G AC380V | 华通、长城、德力西、正泰、人民 | 只 | 5
78 | 10274807 | 继电器 | 线圈:RCL424024 4058570000 24VDC 底座:7760056006 SRC 2CO ECO:10A 300V WEIDM?LLER (魏德米勒) | 魏德米勒 | 只 | 5
79 | 10426225 | 继电器(带底座) | MY4NJ DC12V | 欧姆龙 | 只 | 5
80 | 10384837 | 继电器插座 | APT STP14A插座 10AMAX 250VAC | 华通、长城、德力西、正泰、人民 | 只 | 5
81 | 10390974 | 继电器底座 | RXZE1M2C 250V 7A | 施耐德 | 只 | 5
82 | 10420469 | 接触器式继电器 | JZC1-44 220V | 华通、长城、德力西、正泰、人民 | 只 | 5
83 | 10404237 | 接触式继电器 | JZC1-22 220V | 华通、长城、德力西、正泰、人民 | 只 | 5
84 | 10358843 | 进口_热继电器 | (193-EC2DD)C UE=600VAC 输出AC220V 输入 DC24V IE(9-45A） ALLEN-BRADLEY USA | AB | 只 | 5
85 | 10358844 | 进口_热继电器 | (193-EC2EE)C UE=600VAC 输出AC220V 输入 DC24V IE(18-90A） ALLEN-BRADLEY USA | AB | 只 | 5
86 | 10416249 | 晶体管液位继电器 | JAB-714 220V | 华通、长城、德力西、正泰、人民 | 只 | 5
87 | 10020393 | 零序电流互感器 | LLJ-220F | 华通、长城、德力西、正泰、人民 | 只 | 5
88 | 10318371 | 漏电继电器 | DZ15LE-40/3902 380V 40A | 华通、长城、德力西、正泰、人民 | 只 | 5
89 | 10439155 | 漏电继电器 | HLJ-100F 660V 100A 漏电动作时间0.1S | 华通、长城、德力西、正泰、人民 | 只 | 5
90 | 10439156 | 漏电继电器 | HLJ-400F 660V 400A 漏电动作时间0.1S | 华通、长城、德力西、正泰、人民 | 只 | 5
91 | 10304786 | 漏电继电器 | LLJ-32FS/32A | 华通、长城、德力西、正泰、人民 | 只 | 5
92 | 10412897 | 屏装检漏继电器 | JV82-2P | 西水 | 只 | 5
93 | 10384838 | 气体继电器 | QJ-40 | 隆辉 | 只 | 5
94 | 10319667 | 热过载继电器 | 3UA59 40-1G 16-32A | 西门子 | 只 | 5
95 | 10390973 | 热过载继电器 | 3UA59 402C 16-25A | 西门子 | 只 | 5
96 | 10420480 | 热过载继电器 | CJR3-105B | 常熟 | 只 | 5
97 | 10420479 | 热过载继电器 | CJR3-50 | 常熟 | 只 | 5
98 | 10418603 | 热过载继电器 | CJR3-50 12-18A 脱扣级别 10A | 常熟 | 只 | 5
99 | 10418602 | 热过载继电器 | CJR3-50 6-9A 脱扣级别 10A | 常熟 | 只 | 5
100 | 10384991 | 热过载继电器 | JR20-25 UI=660VAC IE (11.6-17)A | 华通、长城、德力西、正泰、人民 | 只 | 5
101 | 10384992 | 热过载继电器 | JR20-25L UI=660VAC IE (21-25)A | 华通、长城、德力西、正泰、人民 | 只 | 5
102 | 10432866 | 热过载继电器 | JR20-25L UI=660VAC IE(28.30.32)A | 华通、长城、德力西、正泰、人民 | 只 | 5
103 | 10431753 | 热过载继电器 | JR20-63 32-47A | 华通、长城、德力西、正泰、人民 | 只 | 5
104 | 10339798 | 热过载继电器 | JR20-63L 32-47A | 华通、长城、德力西、正泰、人民 | 只 | 5
105 | 10358842 | 热过载继电器 | JR36-20 UE=600VAC IE 15-20A | 华通、长城、德力西、正泰、人民 | 只 | 5
106 | 10431749 | 热过载继电器 | JRS10-25A | 华通、长城、德力西、正泰、人民 | 只 | 5
107 | 10431751 | 热过载继电器 | JRS10-40A | 华通、长城、德力西、正泰、人民 | 只 | 5
108 | 10387832 | 热过载继电器 | JRS2-63(3UA59) UI=660VAC IE (30-36)A | 华通、长城、德力西、正泰、人民 | 只 | 5
109 | 10387833 | 热过载继电器 | JRS2-63(3UA59) UI=660VAC IE (38-45)A | 华通、长城、德力西、正泰、人民 | 只 | 5
110 | 10387834 | 热过载继电器 | JRS2-63(3UA59) UI=660VAC IE (46-52)A | 华通、长城、德力西、正泰、人民 | 只 | 5
111 | 10387835 | 热过载继电器 | JRS2-63(3UA59) UI=660VAC IE (55-63)A | 华通、长城、德力西、正泰、人民 | 只 | 5
112 | 10309285 | 热过载继电器 | LR2-D1308C 2.5-4A | 施耐德 | 只 | 5
113 | 10381148 | 热过载继电器 | NR2-25 UI=660VAC IE 12-18A | 华通、长城、德力西、正泰、人民 | 只 | 5
114 | 10381148 | 热过载继电器 | NR2-25 UI=660VAC IE 12-18A | 华通、长城、德力西、正泰、人民 | 只 | 5
115 | 10381149 | 热过载继电器 | NR2-25 UI=660VAC IE 17-25A | 华通、长城、德力西、正泰、人民 | 只 | 5
116 | 10408870 | 热过载继电器 | T25/14A 380V | ABB | 只 | 5
117 | 10408884 | 热过载继电器 | T45/26A 380V | ABB | 只 | 5
118 | 10251214 | 热过载继电器 | TGR36-20 10-15A | 华通、长城、德力西、正泰、人民 | 只 | 5
119 | 10323363 | 热继电器 | 193-EC5AB C UE=600VAC 输出 AC220V 输入 DC24V IE (1-5A） ALLEN-BRADLEY USA | AB | 只 | 5
120 | 10436174 | 热继电器 | 193-EC5BB UE=600VAC 3-15A DC24V AC220V AB | AB | 只 | 5
121 | 10436175 | 热继电器 | 193-EC5CB UE=600VAC 5-25A DC24V AC220V AB | AB | 只 | 5
122 | 10318393 | 热继电器 | 193-EC5FF 600VAC AC220V DC24V 28-140A CT 150 5 | AB | 只 | 5
123 | 10318395 | 热继电器 | 193-ECPM1(193-EC2BB)C 600VAC AC220V DC24V 3-15A | AB | 只 | 5
124 | 10275933 | 热继电器 | 3UA5040-1D 3.2A | 西门子 | 只 | 5
125 | 10209890 | 热继电器 | 3UA5240-2A 10-16A | 西门子 | 只 | 5
126 | 10275936 | 热继电器 | 3UA5540-2C 25A | 西门子 | 只 | 5
127 | 10275937 | 热继电器 | 3UA5540-2Q 36A | 西门子 | 只 | 5
128 | 10275938 | 热继电器 | 3UA5840-2T 57A | 西门子 | 只 | 5
129 | 10275939 | 热继电器 | 3UA5840-2U 80A | 西门子 | 只 | 5
130 | 10323366 | 热继电器 | 3UA59 40-1B UE=600VAC IE 3-6A | 西门子 | 只 | 5
131 | 10209875 | 热继电器 | 3UA5940-12E 25-40A | 西门子 | 只 | 5
132 | 10209874 | 热继电器 | 3UA5940-1C 1.6-2.5A | 西门子 | 只 | 5
133 | 10299091 | 热继电器 | 3UA5940-1J 热元件 6.3-10A | 西门子 | 只 | 5
134 | 10299092 | 热继电器 | 3UA5940-2C 热元件 16-25A | 西门子 | 只 | 5
135 | 10299093 | 热继电器 | 3UA5940-2E 热元件 25-40A | 西门子 | 只 | 5
136 | 10275940 | 热继电器 | 3UA6140-3K 150A | 西门子 | 只 | 5
137 | 10361733 | 热继电器 | E3 193-EC5FF C UE=600VAC AC220V DC24V 28-140A 美国罗克韦尔 | AB | 只 | 5
138 | 10361734 | 热继电器 | E3 193-EC5GF C UE=600VAC AC220V DC24V 42-210A 美国罗克韦尔 | AB | 只 | 5
139 | 10024943 | 热继电器 | GV2-ME14CIE6-10A | 施耐德 | 只 | 5
140 | 10219310 | 热继电器 | JR16(36)160/3 160A | 华通、长城、德力西、正泰、人民 | 只 | 5
141 | 10206415 | 热继电器 | JR16-20/3D 10-6A | 华通、长城、德力西、正泰、人民 | 只 | 5
142 | 10291005 | 热继电器 | JR20-10L 11R 4-5-6A | 华通、长城、德力西、正泰、人民 | 只 | 5
143 | 10345908 | 热继电器 | JR20-10L/14R 7.2-8.6-10A | 华通、长城、德力西、正泰、人民 | 只 | 5
144 | 10005760 | 热继电器 | JR20-16(3.6-18A) | 华通、长城、德力西、正泰、人民 | 只 | 5
145 | 10037172 | 热继电器 | JR20-160(33-63A) | 华通、长城、德力西、正泰、人民 | 只 | 5
146 | 10345909 | 热继电器 | JR20-16L 12-14-16A | 华通、长城、德力西、正泰、人民 | 只 | 5
147 | 10292791 | 热继电器 | JR20-250 3.2-4-4.8 | 华通、长城、德力西、正泰、人民 | 只 | 5
148 | 10337062 | 热继电器 | JR20-63L/4U 55-63-71A | 华通、长城、德力西、正泰、人民 | 只 | 5
149 | 10005763 | 热继电器 | JR36-160 100-160A | 华通、长城、德力西、正泰、人民 | 只 | 5
150 | 10021431 | 热继电器 | JR36-160 53- 85A | 华通、长城、德力西、正泰、人民 | 只 | 5
151 | 10000555 | 热继电器 | JR36-160 75-120A | 华通、长城、德力西、正泰、人民 | 只 | 5
152 | 10403385 | 热继电器 | JR36-160 120A | 华通、长城、德力西、正泰、人民 | 只 | 5
153 | 10403386 | 热继电器 | JR36-160 160A | 华通、长城、德力西、正泰、人民 | 只 | 5
154 | 10037175 | 热继电器 | JR36-20 10-16A | 华通、长城、德力西、正泰、人民 | 只 | 5
155 | 10005764 | 热继电器 | JR36-20 10-16A | 华通、长城、德力西、正泰、人民 | 只 | 5
156 | 10005765 | 热继电器 | JR36-20 14-22A | 华通、长城、德力西、正泰、人民 | 只 | 5
157 | 10005766 | 热继电器 | JR36-20 3.2- 5A | 华通、长城、德力西、正泰、人民 | 只 | 5
158 | 10031985 | 热继电器 | JR36-20 4.5- 7.2A | 华通、长城、德力西、正泰、人民 | 只 | 5
159 | 10026727 | 热继电器 | JR36-20 6.8-11A | 华通、长城、德力西、正泰、人民 | 只 | 5
160 | 10277305 | 热继电器 | JR36-20 20A AC660V | 华通、长城、德力西、正泰、人民 | 只 | 5
161 | 10052264 | 热继电器 | JR36-20/22A | 华通、长城、德力西、正泰、人民 | 只 | 5
162 | 10093272 | 热继电器 | JR36-32 20- 32A | 华通、长城、德力西、正泰、人民 | 只 | 5
163 | 10015481 | 热继电器 | JR36-63 63A | 华通、长城、德力西、正泰、人民 | 只 | 5
164 | 10015481 | 热继电器 | JR36-63 63A | 华通、长城、德力西、正泰、人民 | 只 | 5
165 | 10000551 | 热继电器 | JR36-63 20-32A | 华通、长城、德力西、正泰、人民 | 只 | 5
166 | 10031982 | 热继电器 | JR36-63 28- 45A | 华通、长城、德力西、正泰、人民 | 只 | 5
167 | 10010970 | 热继电器 | JR36-63 40- 63A | 华通、长城、德力西、正泰、人民 | 只 | 5
168 | 10347044 | 热继电器 | JR36-63 85A | 华通、长城、德力西、正泰、人民 | 只 | 5
169 | 10051972 | 热继电器 | JR36-63/22A | 华通、长城、德力西、正泰、人民 | 只 | 5
170 | 10053062 | 热继电器 | JR36-63/63A | 华通、长城、德力西、正泰、人民 | 只 | 5
171 | 10051119 | 热继电器 | JR36-63A | 华通、长城、德力西、正泰、人民 | 只 | 5
172 | 10000557 | 热继电器 | JRS2(CDR6)-400/F 200-320A | 华通、长城、德力西、正泰、人民 | 只 | 5
173 | 10094425 | 热继电器 | JRS2(CDR6)-400/F 250-400A | 华通、长城、德力西、正泰、人民 | 只 | 5
174 | 10240777 | 热继电器 | JRS2-12.5 整定电流范围8-12.5A | 华通、长城、德力西、正泰、人民 | 只 | 5
175 | 10338618 | 热继电器 | LRD06C 1-1.6A | 施耐德 | 只 | 5
176 | 10372658 | 热继电器 | LRD07 5A 量程1.6A-2.5A | 施耐德 | 只 | 5
177 | 10338625 | 热继电器 | LRD08 2.5-4A | 施耐德 | 只 | 5
178 | 10289554 | 热继电器 | LRD-08C CR354冷水机组 | 施耐德 | 只 | 5
179 | 10309856 | 热继电器 | LRD08C 2.5-4A 后处理CR-354冷却机组 | 施耐德 | 只 | 5
180 | 10338621 | 热继电器 | LRD22C 16-24A | 施耐德 | 只 | 5
181 | 10338622 | 热继电器 | LRD32C 23-32A | 施耐德 | 只 | 5
182 | 10338615 | 热继电器 | LRD3365C (80-104)A | 施耐德 | 只 | 5
183 | 10004036 | 热继电器 | NR2(JR28）-25 插入式线圈电压220V | 华通、长城、德力西、正泰、人民 | 只 | 5
184 | 10024941 | 热继电器 | NR2(JR28）-36 插入式线圈电压220V | 华通、长城、德力西、正泰、人民 | 只 | 5
185 | 10030167 | 热继电器 | NR2-25 (1.6～2.5A） | 华通、长城、德力西、正泰、人民 | 只 | 5
186 | 10430757 | 热继电器 | LRD3363C 63-80A AC220V | 施耐德 | 只 | 5
187 | 10274360 | 热继电器 | TA25 0.6-1A | ABB | 只 | 5
188 | 10254823 | 热继电器 | TK-02 TK22EW-C 7-11A | 常熟 | 只 | 5
189 | 10215234 | 日光灯继电器 | 220V-20-40W | 飞利浦 | 只 | 5
190 | 10209901 | 时间继电器 | H3BA-N8F1 | 欧姆龙 | 只 | 5
191 | 10439363 | 时间继电器 | H3Y-2 36VAC 50HZ 5A | 欧姆龙 | 只 | 5
192 | 10225818 | 时间继电器 | JS14A-/00 AC220V | 华通、长城、德力西、正泰、人民 | 只 | 5
193 | 10031974 | 时间继电器 | JS14P-99.9S AC220V | 华通、长城、德力西、正泰、人民 | 只 | 5
194 | 10090146 | 时间继电器 | JS14P-99S AC380V | 华通、长城、德力西、正泰、人民 | 只 | 5
195 | 10090192 | 时间继电器 | JS14P-99S AC220V 加防水膜 | 华通、长城、德力西、正泰、人民 | 只 | 5
196 | 10021416 | 时间继电器 | JS14P-M 99S AC220V | 华通、长城、德力西、正泰、人民 | 只 | 5
197 | 10311757 | 时间继电器 | JS7 2A 0.4S 180S | 华通、长城、德力西、正泰、人民 | 只 | 5
198 | 10319672 | 时间继电器 | JSZ3A-B | 华通、长城、德力西、正泰、人民 | 只 | 5
199 | 10391278 | 时间继电器 | JSZ3F 36V AC-15 220V/0.75A 380V/0.47A DC-13 220V/0.27A | 华通、长城、德力西、正泰、人民 | 只 | 5
200 | 10420827 | 时间继电器 | NDS15(ST3P JS23)A 5A 220V | 华通、长城、德力西、正泰、人民 | 只 | 5
201 | 10378070 | 时间继电器 | ST3P A-B 输入200-220V 带底座 | 华通、长城、德力西、正泰、人民 | 只 | 5
202 | 10049441 | 时间继电器 | ST3PA-A | 华通、长城、德力西、正泰、人民 | 只 | 5
203 | 10034554 | 时间继电器 | ST3PF AC220V | 华通、长城、德力西、正泰、人民 | 只 | 5
204 | 10352759 | 时间继电器 | ST6P-4AC36V30S | 华通、长城、德力西、正泰、人民 | 只 | 5
205 | 10010966 | 数显时间继电器 | JS11S 999S 220V | 华通、长城、德力西、正泰、人民 | 只 | 5
206 | 10371030 | 数字式时间继电器 | DHC7B 延时范围（0.01秒-99.99秒、1秒-99分99秒、1分-99时99分）电源电压AC220V | 大华 | 只 | 5
207 | 10430141 | 双金属片式热继电器 | JR16BD-20/3D 380V 2.2-3.5A | 华通、长城、德力西、正泰、人民 | 只 | 5
208 | 10430140 | 双金属片式热继电器 | JR16BD-20/3D 380V 4.5-7.2A | 华通、长城、德力西、正泰、人民 | 只 | 5
209 | 10275989 | 微机综合电机保护继电器 | WPJ1-25/L.G 25A（2.5-25A） | 万谱 | 只 | 5
210 | 10275990 | 微机综合电机保护继电器 | WPJ1-75/G 75A（15-75A） | 万谱 | 只 | 5
211 | 10303590 | 微机综合电机保护继电器 | WPJ1-PD/ES-100A/0.1-60S(100/5) AC220V | 万谱 | 只 | 5
212 | 10303592 | 微机综合电机保护继电器 | WPJ1-PD/ES-200A/0.1-60S(200/5) AC220V | 万谱 | 只 | 5
213 | 10303591 | 微机综合电机保护继电器 | WPJ1-PD/ES-300A/0.1-60S(300/5) AC220V | 万谱 | 只 | 5
214 | 10275993 | 微机综合电机保护继电器 | WPJ1-PD/S 100A | 万谱 | 只 | 5
215 | 10275994 | 微机综合电机保护继电器 | WPJ1-PD/S 200A | 万谱 | 只 | 5
216 | 10276007 | 微机综合电机保护继电器器 | WPJ2-LCD/G-200A | 万谱 | 只 | 5
217 | 10248100 | 小继电器 | CT-AHE AC/DC24V 0.1-10s 1C/O | ABB | 只 | 5
218 | 10007511 | 小型继电器 | JQX-10F 220V | 华通、长城、德力西、正泰、人民 | 只 | 5
219 | 10002353 | 小型继电器 | JTX-3C DC24V | 华通、长城、德力西、正泰、人民 | 只 | 5
220 | 10291371 | 小型继电器 | MY2NJ 220VAC(带底座） | 欧姆龙 | 只 | 5
221 | 10400761 | 小型继电器 | MY2NJ24V 5A(带底座） | 欧姆龙 | 只 | 5
222 | 10416254 | 小型继电器 | RXM4AB2P7230V | 施耐德 | 只 | 5
223 | 10416255 | 小型继电器底座 | RXZE1M4C230V | 施耐德 | 只 | 5
224 | 10029050 | 信号继电器 | DX-11/0.02A | 华通、长城、德力西、正泰、人民 | 只 | 5
225 | 10435683 | 压力继电器 | 900.9172.850 压力范围:-0.9-1.6BAR MAX:250VAC | 祥树 | 只 | 5
226 | 10354020 | 延时继电器 | JS23-513/2AC36V | 华通、长城、德力西、正泰、人民 | 只 | 5
227 | 10268656 | 直流继电器 | JT3-11/3 220V | 华通、长城、德力西、正泰、人民 | 只 | 5
228 | 10034314 | 中间继电器 | 3TH80-22-OX | 西门子 | 只 | 5
229 | 10341754 | 中间继电器 | 3TH8031-0XM0 AC220V | 西门子 | 只 | 5
230 | 10410645 | 中间继电器 | DRM270730L 10A 250V | 魏德米勒 | 只 | 5
231 | 10248444 | 中间继电器 | DZ-51 两开两闭DC220V | 华通、长城、德力西、正泰、人民 | 只 | 5
232 | 10088539 | 中间继电器 | DZ51-22 DC220V | 华通、长城、德力西、正泰、人民 | 只 | 5
233 | 10021409 | 中间继电器 | DZB-15B | 华通、长城、德力西、正泰、人民 | 只 | 5
234 | 10013307 | 中间继电器 | DZY-211 220V | 华通、长城、德力西、正泰、人民 | 只 | 5
235 | 10248443 | 中间继电器 | DZY-220 4开4闭DC220V | 华通、长城、德力西、正泰、人民 | 只 | 5
236 | 10339799 | 中间继电器 | HH52P 220V 5A | 华通、长城、德力西、正泰、人民 | 只 | 5
237 | 10284707 | 中间继电器 | HH52PL(MY2N.JJZX-18FD)220V | 华通、长城、德力西、正泰、人民 | 只 | 5
238 | 10005047 | 中间继电器 | HH54P AC24V | 华通、长城、德力西、正泰、人民 | 只 | 5
239 | 10408170 | 中间继电器 | HHC68A-2Z JQX-13F LY2HH62P AC36V C-LIN | 华通、长城、德力西、正泰、人民 | 只 | 5
240 | 10252729 | 中间继电器 | IEC255/5A 250VAC/5A 28VDC1 | 华通、长城、德力西、正泰、人民 | 只 | 5
241 | 10312634 | 中间继电器 | J27-44 38V 5A 线圈电压24VAC | 华通、长城、德力西、正泰、人民 | 只 | 5
242 | 10399288 | 中间继电器 | JQX-10F AC36V 10A (ZONFA) | 华通、长城、德力西、正泰、人民 | 只 | 5
243 | 10031970 | 中间继电器 | JZ7-44 127V | 华通、长城、德力西、正泰、人民 | 只 | 5
244 | 10021402 | 中间继电器 | JZ7-44 220V | 华通、长城、德力西、正泰、人民 | 只 | 5
245 | 10016174 | 中间继电器 | JZ7-44 36V | 华通、长城、德力西、正泰、人民 | 只 | 5
246 | 10031971 | 中间继电器 | JZ7-44 380V | 华通、长城、德力西、正泰、人民 | 只 | 5
247 | 10218252 | 中间继电器 | JZ7-44 220V | 华通、长城、德力西、正泰、人民 | 只 | 5
248 | 10289523 | 中间继电器 | JZ7-44 5A 线圈 50HZ 220V | 华通、长城、德力西、正泰、人民 | 只 | 5
249 | 10280629 | 中间继电器 | JZ7-44 5A 线圈 50HZ 220V | 华通、长城、德力西、正泰、人民 | 只 | 5
250 | 10021403 | 中间继电器 | JZ7-62 380V | 华通、长城、德力西、正泰、人民 | 只 | 5
251 | 10338560 | 中间继电器 | JZC1-44 220V HUAJIA | 华通、长城、德力西、正泰、人民 | 只 | 5
252 | 10210627 | 中间继电器 | JZC1-44 36 | 华通、长城、德力西、正泰、人民 | 只 | 5
253 | 10090421 | 中间继电器 | JZC1-44 50HZ 36V | 华通、长城、德力西、正泰、人民 | 只 | 5
254 | 10345357 | 中间继电器 | JZC1-44/Z 10A 220V | 华通、长城、德力西、正泰、人民 | 只 | 5
255 | 10023814 | 中间继电器 | JZC3-22D(36VAC) | 华通、长城、德力西、正泰、人民 | 只 | 5
256 | 10090376 | 中间继电器 | JZC4-22 220V | 华通、长城、德力西、正泰、人民 | 只 | 5
257 | 10277528 | 中间继电器 | JZC4-22 F4-22 36V 10A 带延时触头 | 华通、长城、德力西、正泰、人民 | 只 | 5
258 | 10412784 | 中间继电器 | JZC4-40 AC220V | 华通、长城、德力西、正泰、人民 | 只 | 5
259 | 10338559 | 中间继电器 | JZX-22F(D)/4Z AC220V | 华通、长城、德力西、正泰、人民 | 只 | 5
260 | 10291370 | 中间继电器 | JZX-22F/2Z DC24V | 华通、长城、德力西、正泰、人民 | 只 | 5
261 | 10026715 | 中间继电器 | JZX-22F2Z-L （带灯）AC220V | 华通、长城、德力西、正泰、人民 | 只 | 5
262 | 10021405 | 中间继电器 | JZX-22F4Z AC220V | 华通、长城、德力西、正泰、人民 | 只 | 5
263 | 10255279 | 中间继电器 | MK2P250VAC7A带底座 | 欧姆龙 | 只 | 5
264 | 10212416 | 中间继电器 | MY2NJ DC24V 带底座 | 欧姆龙 | 只 | 5
265 | 10002942 | 中间继电器 | MY3NJ 24VDC | 欧姆龙 | 只 | 5
266 | 10338551 | 中间继电器 | MY4N-J AC220V | 欧姆龙 | 只 | 5
267 | 10212417 | 中间继电器 | MY4NJ DC24V 带底座 | 欧姆龙 | 只 | 5
268 | 10286986 | 中间继电器 | MY4NJ-AC220V OMRON | 欧姆龙 | 只 | 5
269 | 10321825 | 中间继电器 | ND22B-4Z 220V 耐电集团 | 华通、长城、德力西、正泰、人民 | 只 | 5
270 | 10350596 | 中间继电器 | OMRON LY2NJ 220/240V AC 八个触头 | 欧姆龙 | 只 | 5
271 | 10338556 | 中间继电器 | RJ2S-CL AC220V IDEC | 和泉 | 只 | 5
272 | 10338555 | 中间继电器 | RJ2S-CL DC24V IDEC | 和泉 | 只 | 5
273 | 10366356 | 中间继电器 | ZJ7-44 380VAC 正泰 | 华通、长城、德力西、正泰、人民 | 只 | 5
274 | 10431750 | 中间继电器(带底座) | HHC68B-4Z 220V | 华通、长城、德力西、正泰、人民 | 只 | 5
275 | 10426227 | 中间继电器(带底座） | MK2P-1 220V | 欧姆龙 | 只 | 5
276 | 10426226 | 中间继电器(带底座） | MK3P-1 220V | 欧姆龙 | 只 | 5
277 | 10426228 | 中间继电器(带底座） | MY2N-J 220V | 欧姆龙 | 只 | 5
278 | 10322160 | 中间继电器 | ()MK2P-1 250V 10A | 欧姆龙 | 只 | 5
279 | 10222741 | 中间继电器 | DZJ-210-220V 5A | 华通、长城、德力西、正泰、人民 | 只 | 5
280 | 10049645 | 中间继电器 | MY4NJ；线圈电压：AC220V MY4NJ；线圈电压：AC220V | 欧姆龙 | 只 | 5
281 | 10407128 | 综合保护继电器 | WPJ1-160/G22 160A | 万谱 | 只 | 5
282 | 10420828 | 综合保护继电器器 | WPJ1-25/G22 25A | 万谱 | 只 | 5
283 | 10440073 | 综合保护继电器器 | WPJ1-PD/S22-160A 220V | 万谱 | 只 | 5
284 | 10440077 | 综合保护继电器器 | WPJ1-PD/S22-45A 220V | 万谱 | 只 | 5
285 | 10440076 | 综合保护继电器器 | WPJ1-PD/S22-65A 220V | 万谱 | 只 | 5
286 | 10440075 | 综合保护继电器器 | WPJ1-PD/S22-75A 220V | 万谱 | 只 | 5
287 | 10004058 | 热继电器 JR16-20/3 16A | GB 14048 | 华通、长城、德力西、正泰、人民 | 只 | 1
288 | 10009157 | 热继电器 KFR1-12.5 1.5~2.5A | GB 14048 | 江苏凯帆 | 件 | 1
289 | 10023020 | 过热继电器 LR2-DB06C 1-1.6A | GB 14048 | 施耐德 | 件 | 1
290 | 10048423 | 液位继电器 JYB-714 | GB 14048 | 华通、长城、德力西、正泰、人民 | 只 | 1
291 | 10049736 | 继电器MY2NJ，24VDC 欧姆龙 MY2NJ，24VDC 欧姆龙 | GB 14048 | 欧姆龙 | 只 | 1
292 | 10240780 | 热继电器 JRS2-180 整定电流范围80-110A | GB 14048 | 华通、长城、德力西、正泰、人民 | 只 | 1
293 | 10277747 | 中间继电器 JZX-22F/3Z 5A AC220V | GB 14048 | 华通、长城、德力西、正泰、人民 | 只 | 1
294 | 10290821 | 漏电继电器 (H)LLJ-200F 动作电流50-500MA 动作时间0.1S 额定电压660V 额定电流200A | GB 14048 | 华通、长城、德力西、正泰、人民 | 只 | 1
295 | 10292189 | 过热继电器 JRS1-40-80 | GB 14048 | 华通、长城、德力西、正泰、人民 | 只 | 1
296 | 10299949 | 中间继电器 NJX-13FWP/2Z 220V/10A | GB 14048 | 华通、长城、德力西、正泰、人民 | 只 | 1
297 | 10300028 | 热继电器 TK-E2(TK51EW-C) 18-26A | GB 14048 | 常熟富士 | 件 | 1
298 | 10301934 | 中间继电器 CHNT JQX-13F 10A 220VAC 10A 24VDC | GB 14048 | 华通、长城、德力西、正泰、人民 | 件 | 1
299 | 10302751 | 继电器 CJX1-22/22 线圈电压AC220V | GB 14048 | 华通、长城、德力西、正泰、人民 | 只 | 1
300 | 10309197 | 继电器 RXM4LB2P7 14针3A/250VAC 附带底座 | GB 14048 | 施耐德 | 只 | 1
301 | 10318469 | 小继电器底座 PYF14A-E 5A 220V OMRON | GB 14048 | 欧姆龙 | 只 | 1
302 | 10321559 | 热过载继电器 JRS2-63/F 4-6.3A | GB 14048 | 华通、长城、德力西、正泰、人民 | 件 | 1
303 | 10321563 | 热过载继电器 NR2-25 0.25-0.4A | GB 14048 | 华通、长城、德力西、正泰、人民 | 件 | 1
304 | 10323364 | 热继电器 193-EC5HG C UE=600VAC 输出 AC220V 输入 DC24V IE (60-302A） ALLEN-BRADLEY USA | GB 14048 | AB | 件 | 1
305 | 10327166 | 时间继电器 DS-34 DC220V 0-20S | GB 14048 | 华通、长城、德力西、正泰、人民 | 只 | 1
306 | 10327807 | 数显时间继电器 DH48S 220V 24小时控制 | GB 14048 | 华通、长城、德力西、正泰、人民 | 只 | 1
307 | 10338558 | 中间继电器 CA2-DN22 AC220V 10A | GB 14048 | 施耐德 | 件 | 1
308 | 10338631 | 热继电器 LRD14C 7-10A | GB 14048 | 施耐德 | 只 | 1
309 | 10368770 | 中间继电器（带底座） ND26C1-2Z(MK2P-1) 220VAC 底座型号:PF083A | GB 14048 | 华通、长城、德力西、正泰、人民 | 只 | 1
310 | 10376908 | 热继电器 LRD3357C UI=750VAC IE 37-50A | GB 14048 | 施耐德 | 只 | 1
311 | 10378088 | 继电器 MY4NJ 24VDC 欧姆龙 | GB 14048 | 欧姆龙 | 件 | 1
312 | 10387830 | 热过载继电器 JRS2-63(3UA59) UI=660VAC IE (15-20)A | GB 14048 | 华通、长城、德力西、正泰、人民 | 件 | 1
313 | 10387836 | 热过载继电器 JRS2-63(3UA59) UI=660VAC IE (5-9)A | GB 14048 | 华通、长城、德力西、正泰、人民 | 件 | 1
314 | 10387843 | 热过载继电器 JRS2-63(3UA59) UI=660VAC IE (10-15)A | GB 14048 | 华通、长城、德力西、正泰、人民 | 件 | 1
315 | 10393054 | 继电器 949-1A-12D 30A 250VAC 30A 28VDC 智能马弗炉5E－MF-6000 | GB 14048 | 长沙开元 | 件 | 1
316 | 10394738 | 热继电器 JR36-20/3 3.2A 220V | GB 14048 | 华通、长城、德力西、正泰、人民 | 只 | 1
317 | 10403398 | 中间继电器 HH64P-L MIND 10A 240V | GB 14048 | 华通、长城、德力西、正泰、人民 | 只 | 1
318 | 10408885 | 热过载继电器 T16/10A 380V | GB 14048 | ABB | 件 | 1
319 | 10415329 | 固态继电器 G3NA-D210B AC24-240V DC5-24V 刮板输送机SGB-1200/250KW | GB 14048 | 欧姆龙 | 只 | 1
320 | 10432867 | 时间继电器底座 JS14P-99.9S AC220V（配套时间继电器型号） | GB 14048 | 华通、长城、德力西、正泰、人民 | 只 | 1
321 | 10446005 | 热继电器 JR36-60/3D 22A | GB 14048 | 华通、长城、德力西、正泰、人民 | 只 | 1
322 | 10446006 | 热继电器 JR36-60/3D 16A | GB 14048 | 华通、长城、德力西、正泰、人民 | 只 | 1
323 | 10478033 | 热继电器 JR16B-20/3D 3.5A | GB 14048 | 华通、长城、德力西、正泰、人民 | 只 | 1
324 | 10478037 | 热继电器 TGR36-20 16A | GB 14048 | 华通、长城、德力西、正泰、人民 | 只 | 1
325 | 10478038 | 热继电器 TGR36-20 72A | GB 14048 | 华通、长城、德力西、正泰、人民 | 只 | 1
326 | 10478263 | 中间继电器 RXM2AB2P7 230AC 12A 带底座 | GB 14048 | 施耐德 | 只 | 1
327 | 10485807 | 热过载继电器 KFR3-180/95-160 100A | GB 14048 | 江苏凯帆 | 件 | 1
328 | 10494124 | 太阳能声光报警器(户外智能安全语音提示器 ) GB-V25 12V 负载功率 大于100W 输出形式 继电器输出 延时时间 4秒—240秒可调 感应距离 8~10米感应角度 左右90度 向下60度；方形感应透镜 | GB 14048 | 深圳市国彬电子 | 只 | 1
329 | 10496136 | 继电器 RXM4CB1MDDC2205进口 | GB 14048 | 施耐德 | 件 | 1
330 | 10003800 | 综合保护器 ABD8--400 | GB 14048 | 华通、长城、德力西、正泰、人民 | 件 | 1
331 | 10095870 | 电动机综合保护器 ABD8-80/1140 | GB 14048 | 华通、长城、德力西、正泰、人民 | 只 | 1
332 | 10210997 | 电机综合保护器 JDB-120A | GB 14048 | 华通、长城、德力西、正泰、人民 | 件 | 1
333 | 10212798 | 热过载保护器 NR2-93-50A | GB 14048 | 华通、长城、德力西、正泰、人民 | 只 | 1
334 | 10213946 | 电动机机综合保护器 ADB8-400 | GB 14048 | 华通、长城、德力西、正泰、人民 | 件 | 1
335 | 10221060 | 综合保护器 ZBDZBY-1 | GB 14048 | 朗威达 | 件 | 1
336 | 10255409 | 智能综合保护器 ZDB-250 | GB 14048 | 杭州志展 | 只 | 1
337 | 10277462 | 电动机综合保护器 JDB-80A | GB 14048 | 华通、长城、德力西、正泰、人民 | 只 | 1
338 | 10296004 | 微机保护电机保护器WPJ1-PDS300 | GB 14048 | 厦门精源 | 只 | 1
339 | 10319252 | 综合保护器 ZBK-3TB/400 | GB 14048 | 华荣 | 件 | 1
340 | 10322971 | 数字式电动机综合保护器 ABD8-200S | GB 14048 | 华通、长城、德力西、正泰、人民 | 只 | 1
341 | 10330373 | 综合智能保护器 193-EC5BB C 3-15A AB公司 | GB 14048 | AB | 只 | 1
342 | 10343281 | 电机保护器 WPJ2-50/G22-20A | GB 14048 | 厦门精源 | 只 | 1
343 | 10343284 | 电机保护器 WPJ2-LCD/G-100A | GB 14048 | 厦门精源 | 只 | 1
344 | 10348243 | 微机电机监控保护器WPJ1-PDS5050A | GB 14048 | 厦门精源 | 只 | 1
345 | 10391279 | 智能型电动机综合保护器 DJDB-250Z 电流范围1-250A | GB 14048 | 华通、长城、德力西、正泰、人民 | 只 | 1
346 | 10400316 | 电缆护层保护器 ENR-LHQ-35KV 电源频率48-52HZ 复合外套 | GB 14048 | 伊诺尔 | 只 | 1
347 | 10421942 | 综合保护器 JD-5B 过载运行整定0-S-120(相对1.2倍电流） 工作电流整定2-A-80（0.7-KW-30） | GB 14048 | 华通、长城、德力西、正泰、人民 | 只 | 1
348 | 10427013 | 三级电涌保护器 PT2-PE/S-230AC/FM 380V 菲尼克斯 | GB 14048 | 菲尼克斯 | 件 | 1
349 | 10479502 | 过电压保护器 SCB-B-7.2/24-J | GB 14048 | 安徽山川 | 件 | 1
350 | 10496140 | 浪涌保护器 JGP100-4P-385 AC380V | GB 14048 | 艾尔盾 | 件 | 1
351 | 10015404 | 感应器 HL-G108-S-J(直流/交流) | GB 14048 | 松下 | 只 | 1
352 | 10441194 | 智能综合保护期 ZDB-250D 带显示屏 | GB 14048 | 华荣 | 只 | 1
353 | 10446394 | 综合保护装置RD300M1 | GB 14048 | 珠海瑞捷 | 只 | 1
354 | 10477426 | 电动机智能综合监控器 DZJ-ⅢCTF3L632?0-5A? | GB 14048 | 华通、长城、德力西、正泰、人民 | 只 | 1
355 | 10477427 | 电动机智能综合监控器 DZJ-ⅢCTF1L632?5-30A? | GB 14048 | 山西华控伟业 | 只 | 1
356 | 10491080 | 微机电动机综合保护测控装置 KLD-8541-100A-F | GB 14048 | 石家庄科林 | 只 | 1
357 | 10491081 | 微机电动机综合保护测控装置 KLD-8541-10A-F | GB 14048 | 石家庄科林 | 只 | 1
358 | 10491082 | 微机电动机综合保护测控装置 KLD-8541-200A-F | GB 14048 | 石家庄科林 | 只 | 1
359 | 10491106 | 微机电动机综合保护测控装置 KLD-8541-2A-F | GB 14048 | 石家庄科林 | 只 | 1
360 | 10491107 | 微机电动机综合保护测控装置 KLD-8541-50A-F | GB 14048 | 石家庄科林 | 只 | 1
361 | 10002529 | 电磁锁 DSN-BMY | GB 14048 | 华通、长城、德力西、正泰、人民 | 件 | 1
362 | 10018259 | 电源箱－－耦合器连接器 SFN-2752 400/5芯 KL-510 CONM/4C300 |  | 华通、长城、德力西、正泰、人民 | 件 | 1
363 | 10027336 | 电位器 WX112(050) 4K7±5% | GB 14048 | 华通、长城、德力西、正泰、人民 | 件 | 1
364 | 10048799 | 导轨 宽度 35MM | GB 14048 | 华通、长城、德力西、正泰、人民 | 米 | 1
365 | 10094807 | 指示灯 LD11-25/20 220V 1G 红 | GB 14048 | 华通、长城、德力西、正泰、人民 | 盏 | 1
366 | 10095530 | 声光验电器 GDY-11 100V-10KV | GB/T 8218-1987 | 上海琦峰 | 只 | 1
367 | 10206470 | 电焊机快速接头 DKJ-95MM2 | GB 14048 | 华通、长城、德力西、正泰、人民 | 件 | 1
368 | 10209543 | 变压器温度控制器 BWY-803ACTH | GB 19212 | 杭州华立 | 块 | 1
369 | 10212355 | 电容 30UF±3% 540VAC 50HZ 750Ω/2W | GB 14048 | 亚明 | 件 | 1
370 | 10218735 | 碳刷及碳刷架 GH36N 900KW直流电机 | GB 14048 | 华通、长城、德力西、正泰、人民 | 套 | 1
371 | 10218884 | 拉线棒 Φ16*2500 | GB 14048 | 上海苏特 | 根 | 1
372 | 10219509 | 拉闸杆 10KV 耐压等级35KV 分节式螺纹扣连接 GB13398-92 | GB 14048 | 上海苏特 | 件 | 1
373 | 10221062 | 端子排 QZB-120 | GB 14048 | 华通、长城、德力西、正泰、人民 | 件 | 1
374 | 10221822 | 移动式声光报警器 KXB0.3/8 | GB 14048 | 唐山鑫唐 | 套 | 1
375 | 10231062 | 平台式绝缘台 400*600 绝缘材料 | GB 14048 | 苏州宝富 | 块 | 1
376 | 10231663 | RS485总线连接头 6ES7 972-0BA12-0XA0 SC-RNM47628 E-STADD.03 | GB 14048 | 西门子 | 件 | 1
377 | 10232069 | 户内电磁锁 DSN□-III型-Y | GB 14048 | 华通、长城、德力西、正泰、人民 | 只 | 1
378 | 10233905 | 配电箱 明装 PZ30-6回 | GB 14048 | 华通、长城、德力西、正泰、人民 | 只 | 1
379 | 10242922 | 电流时间转换装置 DJ1-A 额定电压220V时间5S～100S电流转换3.1～6.3 | GB 14048 | 华通、长城、德力西、正泰、人民 | 套 | 1
380 | 10243568 | 蜂鸣器 AD16-22SM/R31 AC220V | GB 14048 | 华通、长城、德力西、正泰、人民 | 只 | 1
381 | 10247641 | 电容 2UF 630V | GB 14048 | 华通、长城、德力西、正泰、人民 | 只 | 1
382 | 10252792 | 移动电缆盘 LBD（2P25A漏电开关 动作电流<30MA 2个5孔10A插座 AC500V) 3*2.5 50M | GB 14048 | 华通、长城、德力西、正泰、人民 | 个 | 1
383 | 10255583 | 组合电器箱 PZ30-18 | GB 14048 | 华通、长城、德力西、正泰、人民 | 只 | 1
384 | 10256122 | 楔形线夹 NX-3 10KV | GB 14048 | 华通、长城、德力西、正泰、人民 | 件 | 1
385 | 10257724 | 室外配电箱 400*250*400 单开门 上下开口 | GB 14048 | 华通、长城、德力西、正泰、人民 | 只 | 1
386 | 10265509 | 冷压接线端子 UT1.5-4 | GB 14048 | 华通、长城、德力西、正泰、人民 | 只 | 1
387 | 10265510 | 冷压接线端子 UT2.5-4 | GB 14048 | 华通、长城、德力西、正泰、人民 | 只 | 1
388 | 10266497 | 配电箱 600*600*200 | GB 14048 | 华通、长城、德力西、正泰、人民 | 只 | 1
389 | 10266500 | 配电箱 明装 PZ30-12回 | GB 14048 | 华通、长城、德力西、正泰、人民 | 只 | 1
390 | 10266501 | 配电箱 明装 PZ30-10回 | GB 14048 | 华通、长城、德力西、正泰、人民 | 只 | 1
391 | 10266637 | 全自动水位控制器 DF-96D 20A | GB 14048 | 华通、长城、德力西、正泰、人民 | 只 | 1
392 | 10267239 | 拉线护套 Φ20MM | GB 14048 | 华通、长城、德力西、正泰、人民 | 件 | 1
393 | 10267240 | 拉线护套 Φ60MM | GB 14048 | 华通、长城、德力西、正泰、人民 | 件 | 1
394 | 10267255 | 开关接线柱 QBZ-120 | GB 14048 | 华通、长城、德力西、正泰、人民 | 套 | 1
395 | 10271289 | 地面电话线分线箱 ZX91-A 20对 | GB 14048 | 华通、长城、德力西、正泰、人民 | 个 | 1
396 | 10272281 | PLC背板 1756-RIO AB公司 | GB 14048 | AB | 只 | 1
397 | 10275632 | 电话查话器 1C-4 | GB 14048 | 华通、长城、德力西、正泰、人民 | 部 | 1
398 | 10276505 | 绝缘平台 1200*600 10KV | GB 14048 | 苏州宝富 | 套 | 1
399 | 10277458 | 领用发放手持机 ESCAN2002 公安部指定 | GB 14048 | 北京创新京安丹灵 | 台 | 1
400 | 10284649 | 配电箱 1000*800*300 前双开门、带锁、下开孔、不配电器 | GB 14048 | 华通、长城、德力西、正泰、人民 | 只 | 1
401 | 10285240 | 配电箱 350*450*210 单门 暗锁 | GB 14048 | 华通、长城、德力西、正泰、人民 | 只 | 1
402 | 10288028 | UT线夹 NUT-3 | GB 14048 | 华通、长城、德力西、正泰、人民 | 件 | 1
403 | 10291002 | 检修电源箱 KXJ127/15 Ⅰ类防爆 IP55 | GB 14048 | 唐山智达 | 只 | 1
404 | 10291156 | 线路紧线器 50MM2-95MM2 | GB 14048 | 华通、长城、德力西、正泰、人民 | 只 | 1
405 | 10291157 | 线路紧线器 25MM2-50MM2 | GB 14048 | 华通、长城、德力西、正泰、人民 | 只 | 1
406 | 10291158 | 铜接线端子 DT-70MM2 | GB 14048 | 华通、长城、德力西、正泰、人民 | 只 | 1
407 | 10295740 | 浮球控制器 UQK-02 | GB 14048 | 华通、长城、德力西、正泰、人民 | 只 | 1
408 | 10296403 | 温度变送器 WHT-1-1-1 0-1000度4-20MA 唐山惠斯特科技有限公司 | GB 30439 | 唐山惠斯特 | 只 | 1
409 | 10296886 | 可调电热板 KR-3600W | GB 10066 | 华通、长城、德力西、正泰、人民 | 只 | 1
410 | 10297637 | 低压配电箱 JXF 380V/220V型明挂配电箱 一块100A三相四线有功电度表 一个DZ20L-80-4300开关 7个保护断路器 | GB 14048 | 华通、长城、德力西、正泰、人民 | 只 | 1
411 | 10305138 | 电容 4700UF/50V | GB 14048 | 华通、长城、德力西、正泰、人民 | 只 | 1
412 | 10305496 | 电焊机快速接头 DKJ-70 500A 一红一黑为一套 | GB 14048 | 华通、长城、德力西、正泰、人民 | 套 | 1
413 | 10311193 | 声光报警器 P2475RLW/烟气 | GB 20517 | 盛赛尔 | 只 | 1
414 | 10312548 | 导电膏 DG-1高温型 -25℃-+170℃ | GB 14048 | 华通、长城、德力西、正泰、人民 | 盒 | 1
415 | 10312551 | 声光报警器 BBJ-X AC220V 红色 白炽灯 适用范围 户内 防护等级IP65 进线口螺纹3/4 电缆外径 Φ10-Ф14 | GB 20517 | 华通、长城、德力西、正泰、人民 | 套 | 1
416 | 10314041 | 负压变送器 KGHY330 量程0-0.1MPA 输出4-20MA DC24V M20*1.5 | GB 30439 | 高华 | 只 | 1
417 | 10314048 | 指示灯 AD11-25/20-1G 127V 红 | GB 14048 | 华通、长城、德力西、正泰、人民 | 盏 | 1
418 | 10314049 | 指示灯 AD11-25/20-1G 127V 绿 | GB 14048 | 华通、长城、德力西、正泰、人民 | 盏 | 1
419 | 10314050 | 指示灯 AD11-25/20-1G 127V 黄 | GB 14048 | 华通、长城、德力西、正泰、人民 | 盏 | 1
420 | 10318450 | 接线端子 ZDU2.5 2.5MM2 800V WEIDMULLER魏德米勒 | GB 14048 | 魏德米勒 | 只 | 1
421 | 10322777 | 充电器 BATTERY CHARGER KZA-100A/48V 单相电220V 充电特性IU-IA | GB 21544 | 杉达 | 只 | 1
422 | 10323298 | 温度变送器 WHT-7-1-1 0-300度4-20MA | GB 30439 | 唐山惠斯特 | 只 | 1
423 | 10327505 | 电子支架 MW9-Y6 AC220V 6W | GB 14048 | 佛山照明 | 只 | 1
424 | 10331095 | 笔式红光源 DVP-1660 迪威普 | GB 14048 | 迪威普 | 只 | 1
425 | 10337637 | 本安型压力传感器 GYD60-Y2 0-60MPA | GB 3836-2010 | 北京威斯特 | 台 | 1
426 | 10339769 | 微机保护装置 PDS-763A | GB 14048 | 国电南自 | 只 | 1
427 | 10339770 | 微机保护装置 PDS-765A | GB 14048 | 国电南自 | 只 | 1
428 | 10339772 | 微机保护装置 PDS-761A | GB 14048 | 国电南自 | 只 | 1
429 | 10340040 | T型接头 1786-RPFS | GB 14048 | AB | 件 | 1
430 | 10343766 | 六柱全相双安全保护装置 EAT-5Z-17/600 | GB 14048 | 安徽一天 | 件 | 1
431 | 10348246 | 户内电磁锁 DSN-BM/Y DC110/DC220/AC220 | GB 14048 | 华通、长城、德力西、正泰、人民 | 件 | 1
432 | 10354362 | 软启动器 3RW4447-6BC45 160KW 400V 额定电流：313A | GB 14048 | 西门子 | 只 | 1
433 | 10356543 | 声光显示高压验电器 GSY-110KV | GB/T 8218-1987 | 上海琦峰 | 只 | 1
434 | 10356544 | 声光显示高压验电器 GSY-10KV | GB/T 8218-1987 | 上海琦峰 | 只 | 1
435 | 10357880 | 指示灯 AD11-22/41-9GZ AC220V 绿色 | GB 14048 | 华通、长城、德力西、正泰、人民 | 只 | 1
436 | 10357881 | 指示灯 AD11-22/41-9GZ AC220V 红色 | GB 14048 | 华通、长城、德力西、正泰、人民 | 只 | 1
437 | 10358835 | 拉盘U型环 D-16 | GB 14048 | 华通、长城、德力西、正泰、人民 | 件 | 1
438 | 10362020 | 启动器 220-240V-4-65W | GB 14048 | 华通、长城、德力西、正泰、人民 | 件 | 1
439 | 10362024 | 绝缘台 JYD系列 三层 35KV | GB 14048 | 上海苏特 | 件 | 1
440 | 10364194 | 软启动器 ATS48C32Q 160KW 400V 施耐德 | GB 14048 | 施耐德 | 台 | 1
441 | 10371128 | 监控工程宝 WST-380 | GB 14048 | 维视通 | 台 | 1
442 | 10374273 | 配电箱 明装 PZ30-24回 | GB 14048 | 华通、长城、德力西、正泰、人民 | 只 | 1
443 | 10375745 | 悬式绝缘子 XP-10 | GB 14048 | 华通、长城、德力西、正泰、人民 | 只 | 1
444 | 10376236 | 超长型恒功率并联电热带 DXW-12 硅胶绝缘层 辅料硅酸棉 | GB 10066 | 天长仪表 | 米 | 1
445 | 10376985 | 接线箱 STAHL 8146 1S71 防护等级IP66 防爆等级EEXI/A 端子数18个 适用于2.5MM线芯 9入口M20*1.5 1出口M25*1.5 带葛栏头及堵头 | GB 14048 | STAHL | 只 | 1
446 | 10378756 | 袖珍伸缩式声光验电器 GSY型 AC4KV-10KV | GB/T 8218-1987 | 上海琦峰 | 只 | 1
447 | 10378757 | 袖珍伸缩式声光验电器 GSY型 AC110V-420V | GB/T 8218-1987 | 上海琦峰 | 只 | 1
448 | 10379629 | 高压声光验电器 GYD-II 10KV | GB/T 8218-1987 | 上海琦峰 | 套 | 1
449 | 10382376 | 电机接线端子 电压380V 电机功率175KW 接线柱螺丝M16*60 黄铜 螺丝中心距60 端子固定孔Ф12 孔距60 端子尺寸160*100*20 配铜质螺母、弹垫、垫片和星点连接片 | GB 14048 | 华通、长城、德力西、正泰、人民 | 只 | 1
450 | 10384008 | 电流检测板 DATX110/3ASC25H209 ZJT-400/1140 | GB 14048 | ABB | 只 | 1
451 | 10384009 | 电机控制板 CH530 DJKZB-1140 | GB 14048 | 特灵 | 件 | 1
452 | 10384012 | 驱动板 SINT4510C QDB-DOWN-1140 | GB 14048 | ABB | 件 | 1
453 | 10384013 | 驱动板 SINT4510C QDB-UP-1140 | GB 14048 | ABB | 件 | 1
454 | 10386767 | 主令控制器 LK23-16/13 11665 380V | GB 14048 | 华通、长城、德力西、正泰、人民 | 只 | 1
455 | 10386784 | 温湿度控制器 KZ-1KT AC220V | GB 14048 | 三达电子 | 件 | 1
456 | 10386786 | 加热器 SRM3 380V 80W | GB 10066 | 华通、长城、德力西、正泰、人民 | 件 | 1
457 | 10387006 | 指示灯 XB4-BV41 AC220V 红色 | GB 14048 | 施耐德 | 只 | 1
458 | 10387007 | 指示灯 XB4-BV41 AC220V 绿色 | GB 14048 | 施耐德 | 只 | 1
459 | 10389517 | 信号灯 AD16-22D/S 220 红色 | GB 14048 | 华通、长城、德力西、正泰、人民 | 只 | 1
460 | 10394138 | 数字无线核相器 GDWH 电压等级6KV-220KV 无线距离＞50M 相位差精度±3度 频率精度±1HZ | GB 14048 | 宝应高电 | 只 | 1
461 | 10395224 | 防爆防腐主令控制器 ZXF8030 电压380/220V 电流10A 防腐等级WF2 停止按钮带闭锁 启动按钮为绿色 | GB 14048 | 华通、长城、德力西、正泰、人民 | 只 | 1
462 | 10395967 | 箱式电源盘 XH-B204 DC220V 配橡套电缆2*2.5MM2 50M 箱内配刀闸 | GB 14048 | 浦头星海 | 只 | 1
463 | 10397598 | 振动传感器 JF-9200B 18-30VDC 2-20MA（带粘胶） | GB 14048 | 华通、长城、德力西、正泰、人民 | 件 | 1
464 | 10398036 | 电动执行机构 PSQ702-POT-PSAP4 转矩700NM 220VAC 120VA | GB 14048 | 华通、长城、德力西、正泰、人民 | 只 | 1
465 | 10398720 | 可控硅组件 KP1600 | GB 14048 | 上海煤安煤矿 | 只 | 1
466 | 10399229 | 可调电热板 HPRB-6040 2-645-01 600*400MM 3.6KW 220V | GB 10066 | 亚速旺 | 台 | 1
467 | 10401373 | 绝缘驱鸟器 XKJY-7 Φ400MM 高度220MM 驱鸟范围不小于3.6M 适用于6-220KV | GB 14048 | 北京祥瑞兴科 | 只 | 1
468 | 10406525 | UPS电池柜 3C 20KS 8000*470*1200MM | GB 14048 | 华通、长城、德力西、正泰、人民 | 件 | 1
469 | 10408599 | 鳄鱼夹 HDF-10 开口10MM 电力高压试验仪器专用 | GB 14048 | 华通、长城、德力西、正泰、人民 | 件 | 1
470 | 10408600 | 鳄鱼夹 HDF-25 开口25MM 电力高压试验仪器专用 | GB 14048 | 华通、长城、德力西、正泰、人民 | 件 | 1
471 | 10408936 | 充电器 48V 20AH电池 | GB 21544 | 华通、长城、德力西、正泰、人民 | 只 | 1
472 | 10415766 | 软启动器 3RW4443-6BC44 203A 110KW 400V | GB 14048 | 西门子 | 只 | 1
473 | 10418607 | 指示灯 800F-N7G 240VAC 22MA 绿 AB | GB 14048 | AB | 只 | 1
474 | 10418608 | 指示灯 800F-N7R 240VAC 22MA 红 AB | GB 14048 | AB | 只 | 1
475 | 10421186 | 指示灯 AD11-25/20-1G AC/DC220V（白色） | GB 14048 | 华通、长城、德力西、正泰、人民 | 盏 | 1
476 | 10422558 | 电位器 RV24YN20S B103 115C | GB 15298 | 华通、长城、德力西、正泰、人民 | 只 | 1
477 | 10422901 | 桥模块 MT/DC 90A/2000V | GB 14048 | 华通、长城、德力西、正泰、人民 | 件 | 1
478 | 10423762 | 信号指示灯 XD37(SLC)22-FGR110 AC220V | GB 14048 | 杭州三利 | 只 | 1
479 | 10430027 | 制动器 TJ2-200 配用电磁铁MZD1-200 | GB 14048 | 华通、长城、德力西、正泰、人民 | 只 | 1
480 | 10435408 | 无线路由器 TP-LINK TL-WR845N | GB 18018 | TP-LINK | 只 | 1
481 | 10440068 | 位置发送模块 WF-A 220VAC 信号4-20MADC | GB 14048 | 华通、长城、德力西、正泰、人民 | 只 | 1
482 | 10441713 | 小电流选线装置 BM-MLV33H | GB 14048 | 华通、长城、德力西、正泰、人民 | 件 | 1
483 | 10452217 | 四光束红外对射器 ABH-100L(包括投光器和受光器) | GB 14048 | 艾礼富 | 件 | 1
484 | 10453649 | 模块 1756OF8 | GB 14048 | AB | 只 | 1
485 | 10485692 | 太阳能集热器 Z-QB/0.05-WF-3.6/50-47/1550/1-HS | GB 10066 | 华通、长城、德力西、正泰、人民 | 组 | 1
486 | 10486648 | 软启动器 CMC-030/3 30KW 380V | GB 14048 | 西安西驰 | 件 | 1
487 | 10486649 | 软启动器 CMC-037/3 37KW 380V | GB 14048 | 西安西驰 | 件 | 1
488 | 10486650 | 软启动器 CMC-045/3 45KW 380V | GB 14048 | 西安西驰 | 件 | 1
489 | 10486706 | 线路防绕击接闪器 KW-X-35KV | GB 14048 | 凯威 | 只 | 1
490 | 10487339 | 电瓶充电器 80A 输入交流180V-240V 输出直流12V-24V | GB 21544 | 华通、长城、德力西、正泰、人民 | 只 | 1
491 | 10487916 | 涌流吸收器 PTR-6 6KV | GB 14048 | 安徽天庆 | 只 | 1
492 | 10490041 | HY精品广告光源 220V 12W 红色灯 | GB 15290 | 华通、长城、德力西、正泰、人民 | 只 | 1
493 | 10490042 | LED数码单色管 220V 12W 980MM 白色 | GB 14048 | 华通、长城、德力西、正泰、人民 | 只 | 1
494 | 10490043 | LED数码单色管 220V 12W 500MM 白色 | GB 14048 | 华通、长城、德力西、正泰、人民 | 只 | 1
495 | 10492686 | 矿用本安型信息传输接口 KJ681-J 1路RS485接口 2个以太网接口和3个百兆以太网光口 AC220V | GB 3836-2010 | 上海山源电子 | 只 | 1
496 | 10493669 | 智能型无刷电机控制器 490-12管 电压DC48V 电流30±1A 转把电压1.1-4.2V 欠压值 42±0.5V 功能：倒车 | GB 14048 | 华通、长城、德力西、正泰、人民 | 件 | 1

## A4明细
A4包:采购明细表
序号 | 物资编码 | 物资名称 | *规格 型号 | *品牌 | 执行标准 | 单位 | 数量
1 | 10412349 | 高压真空交流接触器 | JCZ5-630/120KV-D 630A 12KV 控制电压 DC135V | 志远 | GB 14048 | 只 | 5
2 | 10436297 | 交流接触器 | LR2-D1321 NUI:750V UIMP:6KV ITH=5A SCHWEIDER | 施耐德 | GB 14048 | 只 | 5
3 | 10299225 | 交流接触器 | 100-C23KF10 | AB | GB 14048 | 只 | 5
4 | 10435675 | 交流接触器 | 100-C85X00 380V 100A 线圈AC220V | AB | GB 14048 | 只 | 5
5 | 10299227 | 交流接触器 | 100-D300EA00 | AB | GB 14048 | 只 | 5
6 | 10305027 | 交流接触器 | 100-D860KF11 AB公司（罗克韦尔） | AB | GB 14048 | 只 | 5
7 | 10411502 | 交流接触器 | 3TB4022-OXG0 36V | 西门子 | GB 14048 | 只 | 5
8 | 10250766 | 交流接触器 | 3TF56221X M4 220V | 西门子 | GB 14048 | 只 | 5
9 | 10299074 | 交流接触器 | 3TF3200-0XM0 16A/AC220V | 西门子 | GB 14048 | 只 | 5
10 | 10010953 | 交流接触器 | 3TF3310-OXMO 220V/380V | 西门子 | GB 14048 | 只 | 5
11 | 10299075 | 交流接触器 | 3TF3411-0XM0 32A/AC220V | 西门子 | GB 14048 | 只 | 5
12 | 10299076 | 交流接触器 | 3TF3511-0XM0 38A/AC220V | 西门子 | GB 14048 | 只 | 5
13 | 10400710 | 交流接触器 | 3TF40-22-OXMO220V | 西门子 | GB 14048 | 只 | 5
14 | 10010954 | 交流接触器 | 3TF4110-OXMO 220V/380V | 西门子 | GB 14048 | 只 | 5
15 | 10275780 | 交流接触器 | 3TF4222 32A 线圈220V AC | 西门子 | GB 14048 | 只 | 5
16 | 10000529 | 交流接触器 | 3TF4322-OXMO 220V/380V | 西门子 | GB 14048 | 只 | 5
17 | 10209845 | 交流接触器 | 3TF4422-OX 55A 220VAC | 西门子 | GB 14048 | 只 | 5
18 | 10000530 | 交流接触器 | 3TF4422-OXMO 220V/380V | 西门子 | GB 14048 | 只 | 5
19 | 10400711 | 交流接触器 | 3TF45-22-OXMO220V | 西门子 | GB 14048 | 只 | 5
20 | 10423297 | 交流接触器 | 3TF45-OX 2NO+2NC 18.5KW IE 53A | 西门子 | GB 14048 | 只 | 5
21 | 10414248 | 交流接触器 | 3TF46 690V 80A 220V | 西门子 | GB 14048 | 只 | 5
22 | 10418600 | 交流接触器 | 3TF46 额定电压690V 额定电流80A 控制电压220V | 西门子 | GB 14048 | 只 | 5
23 | 10021396 | 交流接触器 | 3TF4622-OXMO 220V/380V | 西门子 | GB 14048 | 只 | 5
24 | 10250763 | 交流接触器 | 3TF47 90A 220V | 西门子 | GB 14048 | 只 | 5
25 | 10275782 | 交流接触器 | 3TF4722 63A 线圈220V AC | 西门子 | GB 14048 | 只 | 5
26 | 10069564 | 交流接触器 | 3TF4822-OXMO 220V/380V | 西门子 | GB 14048 | 只 | 5
27 | 10275783 | 交流接触器 | 3TF4922 85A 线圈220V AC | 西门子 | GB 14048 | 只 | 5
28 | 10000531 | 交流接触器 | 3TF4922-OXMO 220V/380V | 西门子 | GB 14048 | 只 | 5
29 | 10209848 | 交流接触器 | 3TF4922-OXPO 85A 220VAC | 西门子 | GB 14048 | 只 | 5
30 | 10275784 | 交流接触器 | 3TF5022 110A 线圈220V AC | 西门子 | GB 14048 | 只 | 5
31 | 10031961 | 交流接触器 | 3TF5022-OXMO 220V/380V | 西门子 | GB 14048 | 只 | 5
32 | 10275785 | 交流接触器 | 3TF5122 140A 线圈220V AC | 西门子 | GB 14048 | 只 | 5
33 | 10036250 | 交流接触器 | 3TF5222-OXMO 220V/380V | 西门子 | GB 14048 | 只 | 5
34 | 10069565 | 交流接触器 | 3TF5322-OXMO 220V/380V | 西门子 | GB 14048 | 只 | 5
35 | 10000527 | 交流接触器 | 3TF5622-OXMO 220V/380V | 西门子 | GB 14048 | 只 | 5
36 | 10436170 | 交流接触器 | A100-30-11/220V | ABB | GB 14048 | 只 | 5
37 | 10339682 | 交流接触器 | A26-30-10 26A/AC220V | ABB | GB 14048 | 只 | 5
38 | 10339680 | 交流接触器 | A50-30-11 50A/AC220V | ABB | GB 14048 | 只 | 5
39 | 10431487 | 交流接触器 | A75D 1000V 125A ABB | ABB | GB 14048 | 只 | 5
40 | 10069734 | 交流接触器 | A95-30-11 | ABB | GB 14048 | 只 | 5
41 | 10338479 | 交流接触器 | B16-30-10 CA7-22 AC220V | 华通、长城、德力西、正泰、人民 | GB 14048 | 只 | 5
42 | 10034201 | 交流接触器 | B25 40A 690V | 华通、长城、德力西、正泰、人民 | GB 14048 | 只 | 5
43 | 10039374 | 交流接触器 | B250 300A 690V | 华通、长城、德力西、正泰、人民 | GB 14048 | 只 | 5
44 | 10338504 | 交流接触器 | B25-30-10 CA7-22 AC220V | 华通、长城、德力西、正泰、人民 | GB 14048 | 只 | 5
45 | 10026007 | 交流接触器 | B370 410A 690V | 华通、长城、德力西、正泰、人民 | GB 14048 | 只 | 5
46 | 10338508 | 交流接触器 | B37-30-22 AC220V | 华通、长城、德力西、正泰、人民 | GB 14048 | 只 | 5
47 | 10366409 | 交流接触器 | B45 660V AC-1=60A | 华通、长城、德力西、正泰、人民 | GB 14048 | 只 | 5
48 | 10338509 | 交流接触器 | B45-30-22 AC220V | 华通、长城、德力西、正泰、人民 | GB 14048 | 只 | 5
49 | 10069137 | 交流接触器 | CDC10-10A 380V | 华通、长城、德力西、正泰、人民 | GB 14048 | 只 | 5
50 | 10248523 | 交流接触器 | CDC10-20 | 华通、长城、德力西、正泰、人民 | GB 14048 | 只 | 5
51 | 10069930 | 交流接触器 | CDC10-40 380V | 华通、长城、德力西、正泰、人民 | GB 14048 | 只 | 5
52 | 10430032 | 交流接触器 | CDC1-250/220V | 华通、长城、德力西、正泰、人民 | GB 14048 | 只 | 5
53 | 10431484 | 交流接触器 | CDC1-370/220V | 华通、长城、德力西、正泰、人民 | GB 14048 | 只 | 5
54 | 10408918 | 交流接触器 | CFC2-400 线圈电压AC220 | 华通、长城、德力西、正泰、人民 | GB 14048 | 只 | 5
55 | 10053175 | 交流接触器 | CJ10-10/220V | 华通、长城、德力西、正泰、人民 | GB 14048 | 只 | 5
56 | 10217239 | 交流接触器 | CJ10-150A 220V | 华通、长城、德力西、正泰、人民 | GB 14048 | 只 | 5
57 | 10048421 | 交流接触器 | CJ10-20 220V/20A | 华通、长城、德力西、正泰、人民 | GB 14048 | 只 | 5
58 | 10002850 | 交流接触器 | CJ10-20A 220V | 华通、长城、德力西、正泰、人民 | GB 14048 | 只 | 5
59 | 10034220 | 交流接触器 | CJ10-20A380V | 华通、长城、德力西、正泰、人民 | GB 14048 | 只 | 5
60 | 10232558 | 交流接触器 | CJ10-40 380V | 华通、长城、德力西、正泰、人民 | GB 14048 | 只 | 5
61 | 10013225 | 交流接触器 | CJ10-40A 220V | 华通、长城、德力西、正泰、人民 | GB 14048 | 只 | 5
62 | 10023730 | 交流接触器 | CJ10-40A/380V | 华通、长城、德力西、正泰、人民 | GB 14048 | 只 | 5
63 | 10375357 | 交流接触器 | CJ10-5 220V 5A | 华通、长城、德力西、正泰、人民 | GB 14048 | 只 | 5
64 | 10002839 | 交流接触器 | CJ10-60A/220V | 华通、长城、德力西、正泰、人民 | GB 14048 | 只 | 5
65 | 10013216 | 交流接触器 | CJ10-60A/380V | 华通、长城、德力西、正泰、人民 | GB 14048 | 只 | 5
66 | 10439600 | 交流接触器 | CJ120-160 380V | 华通、长城、德力西、正泰、人民 | GB 14048 | 只 | 5
67 | 10090332 | 交流接触器 | CJ12-150/3 A 220V | 华通、长城、德力西、正泰、人民 | GB 14048 | 只 | 5
68 | 10287173 | 交流接触器 | CJ12-600A/380V | 华通、长城、德力西、正泰、人民 | GB 14048 | 只 | 5
69 | 10268692 | 交流接触器 | CJ20-100 100A 220V | 华通、长城、德力西、正泰、人民 | GB 14048 | 只 | 5
70 | 10047066 | 交流接触器 | CJ20-100A 380V | 华通、长城、德力西、正泰、人民 | GB 14048 | 只 | 5
71 | 10031978 | 交流接触器 | CJ20-100A 220V | 华通、长城、德力西、正泰、人民 | GB 14048 | 只 | 5
72 | 10048422 | 交流接触器 | CJ20-100A 220V | 华通、长城、德力西、正泰、人民 | GB 14048 | 只 | 5
73 | 10090999 | 交流接触器 | CJ20-100A 380V | 华通、长城、德力西、正泰、人民 | GB 14048 | 只 | 5
74 | 10091006 | 交流接触器 | CJ20-10A 220V | 华通、长城、德力西、正泰、人民 | GB 14048 | 只 | 5
75 | 10037166 | 交流接触器 | CJ20-10A 380V | 华通、长城、德力西、正泰、人民 | GB 14048 | 只 | 5
76 | 10435676 | 交流接触器 | CJ20-10A 36V 10A | 华通、长城、德力西、正泰、人民 | GB 14048 | 只 | 5
77 | 10372113 | 交流接触器 | CJ20-125 线圈电压220V | 华通、长城、德力西、正泰、人民 | GB 14048 | 只 | 5
78 | 10053912 | 交流接触器 | CJ20-16 220V | 华通、长城、德力西、正泰、人民 | GB 14048 | 只 | 5
79 | 10439152 | 交流接触器 | CJ20-160 690V 200A 线圈电压380V | 华通、长城、德力西、正泰、人民 | GB 14048 | 只 | 5
80 | 10016179 | 交流接触器 | CJ20-160A 220V | 华通、长城、德力西、正泰、人民 | GB 14048 | 只 | 5
81 | 10091058 | 交流接触器 | CJ20-160A 220V 三开三闭 | 华通、长城、德力西、正泰、人民 | GB 14048 | 只 | 5
82 | 10031979 | 交流接触器 | CJ20-160A 380V | 华通、长城、德力西、正泰、人民 | GB 14048 | 只 | 5
83 | 10029034 | 交流接触器 | CJ20-16A 220V | 华通、长城、德力西、正泰、人民 | GB 14048 | 只 | 5
84 | 10026722 | 交流接触器 | CJ20-16A 220V | 华通、长城、德力西、正泰、人民 | GB 14048 | 只 | 5
85 | 10091350 | 交流接触器 | CJ20-16A 36V | 华通、长城、德力西、正泰、人民 | GB 14048 | 只 | 5
86 | 10005756 | 交流接触器 | CJ20-16A 380V | 华通、长城、德力西、正泰、人民 | GB 14048 | 只 | 5
87 | 10023717 | 交流接触器 | CJ20-16A 380V | 华通、长城、德力西、正泰、人民 | GB 14048 | 只 | 5
88 | 10013217 | 交流接触器 | CJ20-20A/220V | 华通、长城、德力西、正泰、人民 | GB 14048 | 只 | 5
89 | 10026723 | 交流接触器 | CJ20-25A 220V | 华通、长城、德力西、正泰、人民 | GB 14048 | 只 | 5
90 | 10238943 | 交流接触器 | CJ20-25 220V | 华通、长城、德力西、正泰、人民 | GB 14048 | 只 | 5
91 | 10238951 | 交流接触器 | CJ20-250 380V | 华通、长城、德力西、正泰、人民 | GB 14048 | 只 | 5
92 | 10091353 | 交流接触器 | CJ20-250A 220V | 华通、长城、德力西、正泰、人民 | GB 14048 | 只 | 5
93 | 10357879 | 交流接触器 | CJ20-250A AC220V | 华通、长城、德力西、正泰、人民 | GB 14048 | 只 | 5
94 | 10021418 | 交流接触器 | CJ20-25A 220V | 华通、长城、德力西、正泰、人民 | GB 14048 | 只 | 5
95 | 10056132 | 交流接触器 | CJ20-25A 380V | 华通、长城、德力西、正泰、人民 | GB 14048 | 只 | 5
96 | 10031976 | 交流接触器 | CJ20-40A 220V | 华通、长城、德力西、正泰、人民 | GB 14048 | 只 | 5
97 | 10090601 | 交流接触器 | CJ20-400A 220V | 华通、长城、德力西、正泰、人民 | GB 14048 | 只 | 5
98 | 10091615 | 交流接触器 | CJ20-400A 380V | 华通、长城、德力西、正泰、人民 | GB 14048 | 只 | 5
99 | 10090818 | 交流接触器 | CJ20-40A 220V | 华通、长城、德力西、正泰、人民 | GB 14048 | 只 | 5
100 | 10091168 | 交流接触器 | CJ20-40A 380V | 华通、长城、德力西、正泰、人民 | GB 14048 | 只 | 5
101 | 10303831 | 交流接触器 | CJ20-40A/220V | 华通、长城、德力西、正泰、人民 | GB 14048 | 只 | 5
102 | 10047775 | 交流接触器 | CJ20-63 220V/63A | 华通、长城、德力西、正泰、人民 | GB 14048 | 只 | 5
103 | 10091172 | 交流接触器 | CJ20-630A 220V | 华通、长城、德力西、正泰、人民 | GB 14048 | 只 | 5
104 | 10051374 | 交流接触器 | CJ20-63A | 华通、长城、德力西、正泰、人民 | GB 14048 | 只 | 5
105 | 10091225 | 交流接触器 | CJ20-63A 220V | 华通、长城、德力西、正泰、人民 | GB 14048 | 只 | 5
106 | 10000546 | 交流接触器 | CJ20-63A 380V | 华通、长城、德力西、正泰、人民 | GB 14048 | 只 | 5
107 | 10439601 | 交流接触器 | CJ63-100 380V | 华通、长城、德力西、正泰、人民 | GB 14048 | 只 | 5
108 | 10212241 | 交流接触器 | CJT1 20A/127V | 华通、长城、德力西、正泰、人民 | GB 14048 | 只 | 5
109 | 10392272 | 交流接触器 | CJT1-10 10A 线圈电压380AC | 华通、长城、德力西、正泰、人民 | GB 14048 | 只 | 5
110 | 10051211 | 交流接触器 | CJT1-100 | 华通、长城、德力西、正泰、人民 | GB 14048 | 只 | 5
111 | 10021426 | 交流接触器 | CJT1-20 220V | 华通、长城、德力西、正泰、人民 | GB 14048 | 只 | 5
112 | 10312533 | 交流接触器 | CJT1-20 20A 220VAC | 华通、长城、德力西、正泰、人民 | GB 14048 | 只 | 5
113 | 10214700 | 交流接触器 | CJT1-20-380V | 华通、长城、德力西、正泰、人民 | GB 14048 | 只 | 5
114 | 10005761 | 交流接触器 | CJT1-40A 127V | 华通、长城、德力西、正泰、人民 | GB 14048 | 只 | 5
115 | 10284880 | 交流接触器 | CJT1-40/220V | 华通、长城、德力西、正泰、人民 | GB 14048 | 只 | 5
116 | 10015467 | 交流接触器 | CJTI-20A/127V | 华通、长城、德力西、正泰、人民 | GB 14048 | 只 | 5
117 | 10088115 | 交流接触器 | CJX1-110/22 50HZ 220V | 华通、长城、德力西、正泰、人民 | GB 14048 | 只 | 5
118 | 10088117 | 交流接触器 | CJX1-110/22 50HZ 380V | 华通、长城、德力西、正泰、人民 | GB 14048 | 只 | 5
119 | 10092683 | 交流接触器 | CJX1-16/22 50HZ 220V | 华通、长城、德力西、正泰、人民 | GB 14048 | 只 | 5
120 | 10216545 | 交流接触器 | CJX1-22-220V | 华通、长城、德力西、正泰、人民 | GB 14048 | 只 | 5
121 | 10234077 | 交流接触器 | CJX1-32 /220V | 华通、长城、德力西、正泰、人民 | GB 14048 | 只 | 5
122 | 10029035 | 交流接触器 | CJX1-32/22 220V | 华通、长城、德力西、正泰、人民 | GB 14048 | 只 | 5
123 | 10312966 | 交流接触器 | CJX1-32/22 36V 50HZ | 华通、长城、德力西、正泰、人民 | GB 14048 | 只 | 5
124 | 10031965 | 交流接触器 | CJX1-45/22 50HZ 220V | 华通、长城、德力西、正泰、人民 | GB 14048 | 只 | 5
125 | 10362177 | 交流接触器 | CJX1-63 80A 220V | 华通、长城、德力西、正泰、人民 | GB 14048 | 只 | 5
126 | 10088920 | 交流接触器 | CJX1-63/22 50HZ 220V | 华通、长城、德力西、正泰、人民 | GB 14048 | 只 | 5
127 | 10389008 | 交流接触器 | CJX2 2501 36V | 华通、长城、德力西、正泰、人民 | GB 14048 | 只 | 5
128 | 10389007 | 交流接触器 | CJX2 3210 36V | 华通、长城、德力西、正泰、人民 | GB 14048 | 只 | 5
129 | 10267547 | 交流接触器 | CJX2-09 UE660V IE（AC-1）=ITH=20A 线圈220V | 华通、长城、德力西、正泰、人民 | GB 14048 | 只 | 5
130 | 10010958 | 交流接触器 | CJX2-0901 36V | 华通、长城、德力西、正泰、人民 | GB 14048 | 只 | 5
131 | 10088133 | 交流接触器 | CJX2-0901 380V | 华通、长城、德力西、正泰、人民 | GB 14048 | 只 | 5
132 | 10088137 | 交流接触器 | CJX2-0910 380V | 华通、长城、德力西、正泰、人民 | GB 14048 | 只 | 5
133 | 10277526 | 交流接触器 | CJX2-12/220V | 华通、长城、德力西、正泰、人民 | GB 14048 | 只 | 5
134 | 10277523 | 交流接触器 | CJX2-12/36V | 华通、长城、德力西、正泰、人民 | GB 14048 | 只 | 5
135 | 10031967 | 交流接触器 | CJX2-1201 220V | 华通、长城、德力西、正泰、人民 | GB 14048 | 只 | 5
136 | 10088143 | 交流接触器 | CJX2-1201 36V | 华通、长城、德力西、正泰、人民 | GB 14048 | 只 | 5
137 | 10242014 | 交流接触器 | CJX-2-1201/36V | 华通、长城、德力西、正泰、人民 | GB 14048 | 只 | 5
138 | 10088190 | 交流接触器 | CJX2-1210 380V | 华通、长城、德力西、正泰、人民 | GB 14048 | 只 | 5
139 | 10055953 | 交流接触器 | CJX2-1210 220V/12A | 华通、长城、德力西、正泰、人民 | GB 14048 | 只 | 5
140 | 10212244 | 交流接触器 | CJX2-1210/3 220V | 华通、长城、德力西、正泰、人民 | GB 14048 | 只 | 5
141 | 10305897 | 交流接触器 | CJX2-1210/AC220V | 华通、长城、德力西、正泰、人民 | GB 14048 | 只 | 5
142 | 10034210 | 交流接触器 | CJX2-1211/3 220VAC | 华通、长城、德力西、正泰、人民 | GB 14048 | 只 | 5
143 | 10384962 | 交流接触器 | CJX2-18 主回路电压690V 控制电压220V 电流32A | 华通、长城、德力西、正泰、人民 | GB 14048 | 只 | 5
144 | 10251161 | 交流接触器 | CJX2-18/380V | 华通、长城、德力西、正泰、人民 | GB 14048 | 只 | 5
145 | 10026712 | 交流接触器 | CJX2-1801 220V | 华通、长城、德力西、正泰、人民 | GB 14048 | 只 | 5
146 | 10016168 | 交流接触器 | CJX2-1801 36V | 华通、长城、德力西、正泰、人民 | GB 14048 | 只 | 5
147 | 10052948 | 交流接触器 | CJX2-1810 380V | 华通、长城、德力西、正泰、人民 | GB 14048 | 只 | 5
148 | 10016169 | 交流接触器 | CJX2-1810 220V | 华通、长城、德力西、正泰、人民 | GB 14048 | 只 | 5
149 | 10088174 | 交流接触器 | CJX2-1810 380V | 华通、长城、德力西、正泰、人民 | GB 14048 | 只 | 5
150 | 10384963 | 交流接触器 | CJX2-25 主回路电压690V 控制电压220V 电流40A | 华通、长城、德力西、正泰、人民 | GB 14048 | 只 | 5
151 | 10037153 | 交流接触器 | CJX2-2501 220V | 华通、长城、德力西、正泰、人民 | GB 14048 | 只 | 5
152 | 10000534 | 交流接触器 | CJX2-2510 220V | 华通、长城、德力西、正泰、人民 | GB 14048 | 只 | 5
153 | 10284793 | 交流接触器 | CJX2-2510 25A 220V | 华通、长城、德力西、正泰、人民 | GB 14048 | 只 | 5
154 | 10251207 | 交流接触器 | CJX2-32 220V | 华通、长城、德力西、正泰、人民 | GB 14048 | 只 | 5
155 | 10381101 | 交流接触器 | CJX2-32 32A 380V 线圈电压AC220V | 华通、长城、德力西、正泰、人民 | GB 14048 | 只 | 5
156 | 10031963 | 交流接触器 | CJX2-3201 220V | 华通、长城、德力西、正泰、人民 | GB 14048 | 只 | 5
157 | 10242016 | 交流接触器 | CJX2-3201/36V | 华通、长城、德力西、正泰、人民 | GB 14048 | 只 | 5
158 | 10037151 | 交流接触器 | CJX2-3210 220V | 华通、长城、德力西、正泰、人民 | GB 14048 | 只 | 5
159 | 10092592 | 交流接触器 | CJX2-3210 380V | 华通、长城、德力西、正泰、人民 | GB 14048 | 只 | 5
160 | 10339805 | 交流接触器 | CJX2-3210 220V/40A | 华通、长城、德力西、正泰、人民 | GB 14048 | 只 | 5
161 | 10339804 | 交流接触器 | CJX2-3210 220V/60A | 华通、长城、德力西、正泰、人民 | GB 14048 | 只 | 5
162 | 10026714 | 交流接触器 | CJX2-4011 220V | 华通、长城、德力西、正泰、人民 | GB 14048 | 只 | 5
163 | 10088365 | 交流接触器 | CJX2-4011 380V | 华通、长城、德力西、正泰、人民 | GB 14048 | 只 | 5
164 | 10051039 | 交流接触器 | CJX2-4011 380V | 华通、长城、德力西、正泰、人民 | GB 14048 | 只 | 5
165 | 10381102 | 交流接触器 | CJX2-50 50A 380V 线圈电压AC220V | 华通、长城、德力西、正泰、人民 | GB 14048 | 只 | 5
166 | 10322009 | 交流接触器 | CJX2-50/380V | 华通、长城、德力西、正泰、人民 | GB 14048 | 只 | 5
167 | 10016171 | 交流接触器 | CJX2-5011 220V | 华通、长城、德力西、正泰、人民 | GB 14048 | 只 | 5
168 | 10439151 | 交流接触器 | CJX2-5011 36V | 华通、长城、德力西、正泰、人民 | GB 14048 | 只 | 5
169 | 10400297 | 交流接触器 | CJX25011 380V | 华通、长城、德力西、正泰、人民 | GB 14048 | 只 | 5
170 | 10242015 | 交流接触器 | CJX2-5011/380V | 华通、长城、德力西、正泰、人民 | GB 14048 | 只 | 5
171 | 10037156 | 交流接触器 | CJX2-6511 220V | 华通、长城、德力西、正泰、人民 | GB 14048 | 只 | 5
172 | 10000540 | 交流接触器 | CJX2-6511 380V | 华通、长城、德力西、正泰、人民 | GB 14048 | 只 | 5
173 | 10321822 | 交流接触器 | CJX2-6511 65A 380V | 华通、长城、德力西、正泰、人民 | GB 14048 | 只 | 5
174 | 10381103 | 交流接触器 | CJX2-80 80A 380V 线圈电压AC220V | 华通、长城、德力西、正泰、人民 | GB 14048 | 只 | 5
175 | 10088721 | 交流接触器 | CJX2-8011 380V | 华通、长城、德力西、正泰、人民 | GB 14048 | 只 | 5
176 | 10406520 | 交流接触器 | CJX2-95 AC220V | 华通、长城、德力西、正泰、人民 | GB 14048 | 只 | 5
177 | 10000537 | 交流接触器 | CJX2-9511 220V | 华通、长城、德力西、正泰、人民 | GB 14048 | 只 | 5
178 | 10021404 | 交流接触器 | CJX2-9511 380V | 华通、长城、德力西、正泰、人民 | GB 14048 | 只 | 5
179 | 10277776 | 交流接触器 | CJX2-9511 220V | 华通、长城、德力西、正泰、人民 | GB 14048 | 只 | 5
180 | 10277395 | 交流接触器 | CJX8-170 220V 230A | 华通、长城、德力西、正泰、人民 | GB 14048 | 只 | 5
181 | 10276905 | 交流接触器 | CJX8-170 220V 250A | 华通、长城、德力西、正泰、人民 | GB 14048 | 只 | 5
182 | 10431527 | 交流接触器 | CJX8-170 380V | 华通、长城、德力西、正泰、人民 | GB 14048 | 只 | 5
183 | 10431485 | 交流接触器 | CJX8-370 690V 410A | 华通、长城、德力西、正泰、人民 | GB 14048 | 只 | 5
184 | 10313638 | 交流接触器 | CJX8-45 220V 60A | 华通、长城、德力西、正泰、人民 | GB 14048 | 只 | 5
185 | 10431526 | 交流接触器 | CJX8-65 380V | 华通、长城、德力西、正泰、人民 | GB 14048 | 只 | 5
186 | 10282815 | 交流接触器 | CJX8-65A/220V | 华通、长城、德力西、正泰、人民 | GB 14048 | 只 | 5
187 | 10338811 | 交流接触器 | CK3-150 220/660V | 常熟 | GB 14048 | 只 | 5
188 | 10377556 | 交流接触器 | CK3-25 32A 690V 线圈电压220V | 常熟 | GB 14048 | 只 | 5
189 | 10420477 | 交流接触器 | CK3-32 | 常熟 | GB 14048 | 只 | 5
190 | 10338809 | 交流接触器 | CK3-32 220/660V | 常熟 | GB 14048 | 只 | 5
191 | 10420478 | 交流接触器 | CK3-65 | 常熟 | GB 14048 | 只 | 5
192 | 10436171 | 交流接触器 | CK3-80 105A 1000V 线圈电压 AC220V | 常熟 | GB 14048 | 只 | 5
193 | 10002843 | 交流接触器 | CKJ5-160A 1140V/220V | 华通、长城、德力西、正泰、人民 | GB 14048 | 只 | 5
194 | 10092066 | 交流接触器 | CKJ5-125A 1140V/36V | 华通、长城、德力西、正泰、人民 | GB 14048 | 只 | 5
195 | 10206210 | 交流接触器 | CKJ5-125/1140V，~220V | 华通、长城、德力西、正泰、人民 | GB 14048 | 只 | 5
196 | 10092070 | 交流接触器 | CKJ5-160 220V | 华通、长城、德力西、正泰、人民 | GB 14048 | 只 | 5
197 | 10088327 | 交流接触器 | CKJ5-250 380V | 华通、长城、德力西、正泰、人民 | GB 14048 | 只 | 5
198 | 10021407 | 交流接触器 | CKJ5-400 DC220V | 华通、长城、德力西、正泰、人民 | GB 14048 | 只 | 5
199 | 10416265 | 交流接触器 | CLX8-65-30-22 | 华通、长城、德力西、正泰、人民 | GB 14048 | 只 | 5
200 | 10435679 | 交流接触器 | GSC1(CJX4-D)-5011 80A 690V | 天水二一三 | GB 14048 | 只 | 5
201 | 10432868 | 交流接触器 | HC1-140 F22 2NO+2NC AC220V | 精益 | GB 14048 | 只 | 5
202 | 10431486 | 交流接触器 | HC1-38 220V 45A | 精益 | GB 14048 | 只 | 5
203 | 10002879 | 交流接触器 | JZC1-62 (3TH82) | 华通、长城、德力西、正泰、人民 | GB 14048 | 只 | 5
204 | 10435677 | 交流接触器 | LC1 D32C 18.5A 690V | 施耐德 | GB 14048 | 只 | 5
205 | 10435678 | 交流接触器 | LC1 D40C 60A 690V | 施耐德 | GB 14048 | 只 | 5
206 | 10052270 | 交流接触器 | LC1 D40M7C ITH=60A/220V | 施耐德 | GB 14048 | 只 | 5
207 | 10338540 | 交流接触器 | LC1D06 10 AC220V | 施耐德 | GB 14048 | 只 | 5
208 | 10432869 | 交流接触器 | LC1D09 25A | 施耐德 | GB 14048 | 只 | 5
209 | 10268785 | 交流接触器 | LC1D09M7C | 施耐德 | GB 14048 | 只 | 5
210 | 10090296 | 交流接触器 | LC1-D09M7C 220V/380V | 施耐德 | GB 14048 | 只 | 5
211 | 10338516 | 交流接触器 | LC1D09M7C AC220V | 施耐德 | GB 14048 | 只 | 5
212 | 10296107 | 交流接触器 | LC1-D12C 25A/220 | 施耐德 | GB 14048 | 只 | 5
213 | 10432870 | 交流接触器 | LC1D150 250A | 施耐德 | GB 14048 | 只 | 5
214 | 10390963 | 交流接触器 | LC1D-150 AC220V | 施耐德 | GB 14048 | 只 | 5
215 | 10255270 | 交流接触器 | LC1D170/220V | 施耐德 | GB 14048 | 只 | 5
216 | 10387829 | 交流接触器 | LC1-D245 315A 线圈电压220V | 施耐德 | GB 14048 | 只 | 5
217 | 10387829 | 交流接触器 | LC1-D245 线圈电压220V | 施耐德 | GB 14048 | 只 | 5
218 | 10430756 | 交流接触器 | LC1-D25 25A 控制电压AC220V 吸合电压AC220V | 施耐德 | GB 14048 | 只 | 5
219 | 10423298 | 交流接触器 | LC1D32 660V/220V | 施耐德 | GB 14048 | 只 | 5
220 | 10090347 | 交流接触器 | LC1-D32M7C 220V/380V | 施耐德 | GB 14048 | 只 | 5
221 | 10423299 | 交流接触器 | LC1F400M7 660V/220V | 施耐德 | GB 14048 | 只 | 5
222 | 10418455 | 交流接触器 | LC1D410 690VAC 410A 控制电压220VAC | 施耐德 | GB 14048 | 只 | 5
223 | 10319154 | 交流接触器 | LC1-D410-C 500A AC220V | 施耐德 | GB 14048 | 只 | 5
224 | 10319154 | 交流接触器 | LC1-D410-C UI:1000V LTH=500A 电压AC220V | 施耐德 | GB 14048 | 只 | 5
225 | 10338542 | 交流接触器 | LC1F500M7 AC220V | 施耐德 | GB 14048 | 只 | 5
226 | 10289551 | 交流接触器 | LC1-D50M7C 220V CR354冷水机组 | 施耐德 | GB 14048 | 只 | 5
227 | 10034260 | 交流接触器 | LC1D65 80A 220V | 施耐德 | GB 14048 | 只 | 5
228 | 10439150 | 交流接触器 | LC1D65A ITH=80A UE=690V UIMP=6KV | 施耐德 | GB 14048 | 只 | 5
229 | 10430754 | 交流接触器 | LC1-D80 80A 控制电压AC220V 吸合电压AC220V | 施耐德 | GB 14048 | 只 | 5
230 | 10274901 | 交流接触器 | LC1F780M7 线圈 AC220V | 施耐德 | GB 14048 | 只 | 5
231 | 10338543 | 交流接触器 | LC1D95 AC220V | 施耐德 | GB 14048 | 只 | 5
232 | 10305055 | 交流接触器 | LC1F330/380V | 施耐德 | GB 14048 | 只 | 5
233 | 10277525 | 交流接触器 | NC2-165/220V | 华通、长城、德力西、正泰、人民 | GB 14048 | 只 | 5
234 | 10342102 | 交流接触器 | SC-03[11] 220V | 常熟 | GB 14048 | 只 | 5
235 | 10342101 | 交流接触器 | SC-5-1[19] 220V | 常熟 | GB 14048 | 只 | 5
236 | 10288860 | 交流接触器 | SC-E02 40A AC220V | 常熟 | GB 14048 | 只 | 5
237 | 10319156 | 交流接触器 | SC-E04 SE16AA-C UI=690V LTH=25A 电压AC220V | 常熟 | GB 14048 | 只 | 5
238 | 10284820 | 交流接触器 | SC-E3 65A 220V | 常熟 | GB 14048 | 只 | 5
239 | 10238925 | 交流接触器 | SC-E5 线圈220V | 常熟 | GB 14048 | 只 | 5
240 | 10220063 | 交流接触器 | SC-E5-SE105A | 常熟 | GB 14048 | 只 | 5
241 | 10005750 | 交流接触器 | SC-E6-C | 常熟 | GB 14048 | 只 | 5
242 | 10031972 | 交流接触器 | SC-N11-C | 常熟 | GB 14048 | 只 | 5
243 | 10000539 | 交流接触器 | SC-N12-C | 常熟 | GB 14048 | 只 | 5
244 | 10342100 | 交流接触器 | SC-N2[35] 220V | 常熟 | GB 14048 | 只 | 5
245 | 10423300 | 交流接触器 | SC-N5P 150A 1000V | 常熟 | GB 14048 | 只 | 5
246 | 10034262 | 交流接触器 | SC-N8 AC220V | 常熟 | GB 14048 | 只 | 5
247 | 10052507 | 交流接触器 | SC-E4 80A AC220V SC-E4 80A AC220V | 常熟 | GB 14048 | 只 | 5
248 | 10248096 | 真空交流接触器 | CKJ5-400/1140V 220V | 华通、长城、德力西、正泰、人民 | GB 14048 | 只 | 5
249 | 10247646 | 交流接触器 | 3TF5622-OX AV220V | 西门子 | GB 14048 | 只 | 5
250 | 10363194 | 交流接触器 | CJX2-9 UI:690V ITH:25A AC220V | 华通、长城、德力西、正泰、人民 | GB 14048 | 只 | 5
251 | 10327159 | 交流接触器 | CJX8-105 220V | 华通、长城、德力西、正泰、人民 | GB 14048 | 只 | 5
252 | 10411690 | 交流接触器 | CJX8-16-30-01 380V | 华通、长城、德力西、正泰、人民 | GB 14048 | 只 | 5
253 | 10418601 | 交流接触器 | CK3-300 350A 220/660V | 常熟 | GB 14048 | 只 | 5
254 | 10247662 | 交流接触器 | CKJ5-125A/1140V/220V | 华通、长城、德力西、正泰、人民 | GB 14048 | 只 | 5
255 | 10435055 | 交流接触器 | LC1D09 9A AC220V | 施耐德 | GB 14048 | 只 | 5
256 | 10390961 | 交流接触器 | LC1D09 9A DC24V | 施耐德 | GB 14048 | 只 | 5
257 | 10390960 | 交流接触器 | LC1D18 18A DC24V | 施耐德 | GB 14048 | 只 | 5
258 | 10424961 | 交流接触器 | LC1D18C 7.5KW 380V | 施耐德 | GB 14048 | 只 | 5
259 | 10418456 | 交流接触器 | LC1D300 690VAC 300A 控制电压220VAC | 施耐德 | GB 14048 | 只 | 5
260 | 10421811 | 交流接触器 | LC1D32 DC24V | 施耐德 | GB 14048 | 只 | 5
261 | 10435056 | 交流接触器 | LC1D50 80A DC24V | 施耐德 | GB 14048 | 只 | 5
262 | 10317384 | 交流接触器 | SC-N12 AC220V 2开2闭 350A常熟电气 | 常熟 | GB 14048 | 只 | 5
263 | 10441848 | 交流接触器 | ZC2-150 AC220V | 华通、长城、德力西、正泰、人民 | GB 14048 | 只 | 5
264 | 10441847 | 交流接触器 | ZC2-225 AC380V | 华通、长城、德力西、正泰、人民 | GB 14048 | 只 | 5
265 | 10390966 | 交流接触器辅助触头 | LADN11C | 施耐德 | GB 14048 | 只 | 5
266 | 10051765 | 切换电容交流接触器 | CJ19-43/11；线圈电压AC220V CJ19-43/11；线圈电压AC220V | 华通、长城、德力西、正泰、人民 | GB 14048 | 只 | 5
267 | 10388739 | 三相接触式调压器 | TSGC2J-6KVA 输入1140/660 输出0-380V | 华通、长城、德力西、正泰、人民 | GB/T 2900 | 只 | 5
268 | 10388740 | 三相接触式调压器 | TSGC2J-9KVA 输入1140/660 输出0-380V | 华通、长城、德力西、正泰、人民 | GB/T 2900 | 只 | 5
269 | 10283051 | 真空交流接触器 | CKJ5-125/1.14 125A 220V | 华通、长城、德力西、正泰、人民 | GB 14048 | 只 | 5
270 | 10296931 | 真空交流接触器 | CKJ5-125A/ 1140V/36V | 华通、长城、德力西、正泰、人民 | GB 14048 | 只 | 5
271 | 10091623 | 真空交流接触器 | CKJ5-125A 1140V/220V | 华通、长城、德力西、正泰、人民 | GB 14048 | 只 | 5
272 | 10283130 | 真空交流接触器 | CKJ5-160/1.14 160A 220V | 华通、长城、德力西、正泰、人民 | GB 14048 | 只 | 5
273 | 10091624 | 真空交流接触器 | CKJ5-160A 1140V/36V | 华通、长城、德力西、正泰、人民 | GB 14048 | 只 | 5
274 | 10244139 | 真空交流交流接触器 | CKJ5-250A 1140V/36V | 华通、长城、德力西、正泰、人民 | GB 14048 | 只 | 5
275 | 10336476 | 真空交流接触器 | CKJ5-250A 1140V/36V | 华通、长城、德力西、正泰、人民 | GB 14048 | 只 | 5
276 | 10283131 | 真空交流接触器 | CKJ5-250/1.14 250A 220V | 华通、长城、德力西、正泰、人民 | GB 14048 | 只 | 5
277 | 10379041 | 真空交流接触器 | CKJ5-250A 1140V/36V | 华通、长城、德力西、正泰、人民 | GB 14048 | 只 | 5
278 | 10283132 | 真空交流接触器 | CKJ5-400/1.14 400A 220V | 华通、长城、德力西、正泰、人民 | GB 14048 | 只 | 5
279 | 10299239 | 真空交流接触器 | CKJ5-400/1.14型 1140V 控制电压220V 额定电流400A | 华通、长城、德力西、正泰、人民 | GB 14048 | 只 | 5
280 | 10016176 | 真空交流接触器 | CKJ5-400A 1140V/36V | 华通、长城、德力西、正泰、人民 | GB 14048 | 只 | 5
281 | 10283050 | 真空交流接触器 | CKJ5-80/1.14 80A 220V | 华通、长城、德力西、正泰、人民 | GB 14048 | 只 | 5
282 | 10005758 | 真空交流接触器 | CKJ5-80A 1140V/36V | 华通、长城、德力西、正泰、人民 | GB 14048 | 只 | 5
283 | 10046115 | 真空交流接触器 | CKJ-125A 1140V/220V | 华通、长城、德力西、正泰、人民 | GB 14048 | 只 | 5
284 | 10269363 | 真空交流接触器 | CKJ-160A 1140V/36V | 华通、长城、德力西、正泰、人民 | GB 14048 | 只 | 5
285 | 10395228 | 真空交流接触器 | CKJ5-125A 1140V/220V | 华通、长城、德力西、正泰、人民 | GB 14048 | 只 | 5
286 | 10286000 | 真空交流接触器 | CKJ5-160A 1140V/36V | 华通、长城、德力西、正泰、人民 | GB 14048 | 只 | 5
287 | 10214943 | 真空交流接触器 | CKJ5-250-1140-36V | 华通、长城、德力西、正泰、人民 | GB 14048 | 只 | 5
288 | 10234095 | 真空交流接触器 | CKJ5-80A 1140V/36V | 华通、长城、德力西、正泰、人民 | GB 14048 | 只 | 5
289 | 10269364 | 真空交流接触器 | CKJ5-250A1140V/36V | 华通、长城、德力西、正泰、人民 | GB 14048 | 只 | 5
290 | 10091112 | 直流交流接触器 | CZ0-40/20 | 华通、长城、德力西、正泰、人民 | GB 14048 | 只 | 5
291 | 10046601 | 直流交流接触器 | LC1D18 DC24V | 施耐德 | GB 14048 | 只 | 5
292 | 10268995 | 交流接触器 | 100-C16KF10 AB公司 | AB | GB 14048 | 只 | 5
293 | 10427731 | AC交流接触器 | 100-C85KF00 660V 100A | AB | GB 14048 | 只 | 5
294 | 10232293 | 低压切换电容交流接触器 | CJ19-43 线圈电压380V， | 华通、长城、德力西、正泰、人民 | GB 14048 | 只 | 5
295 | 10010955 | 交流接触器 3TF4722-OXMO 220V/380V |  | 西门子 | GB 14048 | 只 | 1
296 | 10014806 | 切换电容接触器 CJ19-63/3 220V |  | 华通、长城、德力西、正泰、人民 | GB 14048 | 只 | 1
297 | 10016170 | 交流接触器 CJX2-0910 220V |  | 华通、长城、德力西、正泰、人民 | GB 14048 | 只 | 1
298 | 10031964 | 交流接触器 CJX1-63/22 50HZ 380V |  | 华通、长城、德力西、正泰、人民 | GB 14048 | 只 | 1
299 | 10037150 | 交流接触器 3TF3110-OXMO 220V/380V |  | 西门子 | GB 14048 | 只 | 1
300 | 10068785 | 交流接触器 CDC1-170 220V |  | 华通、长城、德力西、正泰、人民、长城、德力西、正泰、人民 | GB 14048 | 只 | 1
301 | 10069699 | 交流接触器 AF400-30-11 |  | ABB | GB 14048 | 只 | 1
302 | 10069928 | 交流接触器 CDC10-40 127V |  | 华通、长城、德力西、正泰、人民 | GB 14048 | 只 | 1
303 | 10229293 | 交流接触器 NC1-6511 AC220V |  | 华通、长城、德力西、正泰、人民 | GB 14048 | 只 | 1
304 | 10232224 | 交流接触器 3TB4122 220V |  | 西门子 | GB 14048 | 只 | 1
305 | 10232226 | 接触器 3TH30-22E 220V |  | 西门子 | GB 14048 | 只 | 1
306 | 10253636 | 交流接触器 SRMC10-40 127V 40A |  | 华通、长城、德力西、正泰、人民 | GB 14048 | 只 | 1
307 | 10256134 | 交流接触器 GSC1-2510 220V |  | 天水二一三 | GB 14048 | 只 | 1
308 | 10265105 | 交流接触器 SC-N16 SC6ABAA-C 线圈电压220VAC |  | 常熟富士 | GB 14048 | 只 | 1
309 | 10284821 | 交流接触器 SC-E2S 51A 220V |  | 常熟富士 | GB 14048 | 只 | 1
310 | 10289682 | 接触器辅助触头 F4-31 ABB |  | 华通、长城、德力西、正泰、人民 | GB 14048 | 只 | 1
311 | 10297845 | 交流接触器吸合线圈 CKJ5-80A/1.14/0.66/36V |  | 华通、长城、德力西、正泰、人民 | GB 14048 | 只 | 1
312 | 10298213 | 交流接触器 NC2-500 /220V |  | 华通、长城、德力西、正泰、人民 | GB 14048 | 只 | 1
313 | 10299223 | 交流接触器 100-C43KF00 AB公司 |  | AB | GB 14048 | 只 | 1
314 | 10299248 | 接触器辅助触点 SZ-A22 |  | 常熟富士 | GB 14048 | 只 | 1
315 | 10300031 | 交流接触器 SC-E1(SE09AA-C)/380V |  | 常熟富士 | GB 14048 | 只 | 1
316 | 10300032 | 交流接触器 SC-E1(SE16AA-C)/380V |  | 常熟富士 | GB 14048 | 只 | 1
317 | 10303322 | 交流接触器 A63 额定电流 63A 额定功率 30KW ABB |  | ABB | GB 14048 | 只 | 1
318 | 10318367 | 交流接触器 SC-E3 SE65AA-C UI=1000V LTH=65A 线圈电压 AC220V |  | 常熟富士 | GB 14048 | 只 | 1
319 | 10318928 | 接触器 CJX2 2510 380V 40A |  | 华通、长城、德力西、正泰、人民 | GB 14048 | 只 | 1
320 | 10319157 | 交流接触器 SC-E05 SE22AA-C UI=690V LTH=32A 电压AC220V |  | 常熟富士 | GB 14048 | 只 | 1
321 | 10323360 | 交流接触器 3TH82 44-0X 4NO+4NC UI=690V 线圈电压AC220V 20KW |  | 西门子 | GB 14048 | 只 | 1
322 | 10337115 | 交流接触器 NDC1-4011 60A |  | 良信 | GB 14048 | 只 | 1
323 | 10338478 | 交流接触器 B12-30-10 CA7-22 AC220V |  | 华通、长城、德力西、正泰、人民 | GB 14048 | 只 | 1
324 | 10338513 | 交流接触器 SZ-A22 |  | 常熟富士 | GB 14048 | 只 | 1
325 | 10338810 | 交流接触器 CK3-400/E8 220/660V |  | 常熟开关 | GB 14048 | 只 | 1
326 | 10354350 | 交流接触器 LP1D80008MD 80A 线圈220VAC |  | 施耐德 | GB 14048 | 只 | 1
327 | 10357761 | 真空接触器 JCZ5-7.2D/400 TJ-125/1014（0.66）/36 |  | 华通、长城、德力西、正泰、人民 | GB 14048 | 只 | 1
328 | 10376912 | 交流接触器 CJX1-9/22 2NO2NC UE=380V LTH=20A 线圈电压AC220 |  | 华通、长城、德力西、正泰、人民 | GB 14048 | 只 | 1
329 | 10384989 | 交流接触器 CJX2-65 主回路电压690V 控制电压220V 电流80A |  | 华通、长城、德力西、正泰、人民 | GB 14048 | 只 | 1
330 | 10387826 | 交流接触器 100-D300ED11 UI=600VAC AC3-300A 线圈电压 AC220V 50HZ ABALLEN-BRADLEY |  | AB | GB 14048 | 只 | 1
331 | 10395088 | 交流接触器 NC1-3210Z 24VDC |  | 华通、长城、德力西、正泰、人民 | GB 14048 | 只 | 1
332 | 10395089 | 交流接触器 NC1-5011Z 24VDC |  | 华通、长城、德力西、正泰、人民 | GB 14048 | 只 | 1
333 | 10400712 | 交流接触器 3TF42-22-OXMO220V |  | 西门子 | GB 14048 | 只 | 1
334 | 10406637 | 交流接触器 SC-E2P 220V |  | 常熟富士 | GB 14048 | 只 | 1
335 | 10411508 | 交流接触器 JZC1-22E 220V |  | 华通、长城、德力西、正泰、人民 | GB 14048 | 只 | 1
336 | 10412759 | 真空接触器-熔断器组合 VCF12-D/D160-50-AC220V |  | 厦门兴厦控 | GB 14048 | 只 | 1
337 | 10414235 | 切换电容器接触器 CJX8-75C 220VAC |  | 华通、长城、德力西、正泰、人民 | GB 14048 | 只 | 1
338 | 10423507 | 交流接触器 A260-30 380V ABB |  | ABB | GB 14048 | 只 | 1
339 | 10440351 | 交流接触器 CJX1-9/22(3TB40) 380V |  | 华通、长城、德力西、正泰、人民 | GB 14048 | 只 | 1
340 | 10450914 | 交流接触器 NC2-400/220V |  | 华通、长城、德力西、正泰、人民 | GB 14048 | 只 | 1
341 | 10478039 | 交流接触器 CJT1-5A 220V |  | 华通、长城、德力西、正泰、人民 | GB 14048 | 只 | 1
342 | 10478040 | 交流接触器 CJT1-5A 380V |  | 华通、长城、德力西、正泰、人民 | GB 14048 | 只 | 1
343 | 10478042 | 交流接触器 CJT1-10 220V |  | 华通、长城、德力西、正泰、人民 | GB 14048 | 只 | 1
344 | 10478043 | 交流接触器 CJT1-40 380V |  | 华通、长城、德力西、正泰、人民 | GB 14048 | 只 | 1
345 | 10478044 | 交流接触器 CJX1-22 24V |  | 华通、长城、德力西、正泰、人民 | GB 14048 | 只 | 1
346 | 10478070 | 交流接触器 CDC10-150A 380V |  | 华通、长城、德力西、正泰、人民 | GB 14048 | 只 | 1
347 | 10478071 | 交流接触器 CDC10-60A 380V |  | 华通、长城、德力西、正泰、人民 | GB 14048 | 只 | 1
348 | 10478072 | 交流接触器 CJX1-110 380V 110A |  | 华通、长城、德力西、正泰、人民 | GB 14048 | 只 | 1
349 | 10479417 | 交流接触器 100-D115EA11 AC1-1000V 160A 线圈电压220V（AB） |  | 美国AB | GB 14048 | 只 | 1
350 | 10479418 | 交流接触器 100D 180EA11 AC1-1000V 250A 线圈电压220V（AB） |  | 美国AB | GB 14048 | 只 | 1
351 | 10479503 | 高压真空接触器 JCZT2-12/400-4T |  | 安徽山川 | GB 14048 | 只 | 1
352 | 10487912 | 真空接触器 JCZT2-7.2/400 |  | 安徽山川 | GB 14048 | 只 | 1